## Лист1
ООО "Максима Мед"
Санкт-Петербург: (812) 598-13-90, 598-18-45
Москва: (499) 550-17-13
Регионы: 8(800) 350-40-59
info@maximed.su
Посмотреть изображения
НДС не облагается
№ пп | Описание | Кол-во
Лезвиедержатели
1 | Лезвиедержатель прямой по Кастровьехо. Конусообразные кончики длиной 13мм, покрытые карбидом вольфрама. Круглая ручка d=6мм, 120мм, титан
2 | Лезвиедержатель прямой по Кастровьехо. Конусообразные кончики длиной 13мм, покрытые карбидом вольфрама. Круглая ручка d=6мм, 120мм, сталь
3 | Лезвиедержатель прямой по Кастровьехо. Конусообразные кончики длиной 10мм, покрытые карбидом вольфрама. Круглая ручка d=6мм, 95мм, титан
4 | Держатель для микротупферов, прямой. Конусообразные кончики длиной 13мм. Круглая ручка d=6мм, 95мм, титан
5 | Лезвиедержатель по Паркеру. Кончик с пазами толщиной 0.45мм для крепления лезвия. Общая длина 126мм, титан
Канюли, Адаптеры
6 | Канюля для отсасывания инородных тел, переднекамерная. Трубка изогнута под углом 30º. Внешний d=1.0мм (19G), 41мм,сталь
7 | Канюля для отсасывания инородных тел, витреальная. Трубка изогнута под углом 30º. Внешний d=1.2мм (18G), 41мм,сталь
8 | Канюля для отсасывания инородных тел, витреальная. Трубка изогнута под углом 30º. Внешний d=1.6мм, 41мм,сталь
9 | Канюля для отсасывания инородных тел. Трубка изогнута под углом 30º. Внешний d=1.6мм, 41мм,сталь
10 | Канюля глазная аспирационная, переднекамерная. Деликатный изогнутый тупой кончик. Внешний d=0.8мм (21G), отверстие для аспирации d=0.4мм, 38мм, сталь
11 | Канюля глазная аспирационная, переднекамерная. Деликатный изогнутый тупой кончик. Внешний d=1.0мм (19G), отверстие для аспирации d=0.4мм, 38мм, сталь
12 | Канюля глазная аспирационная, переднекамерная. Деликатный изогнутый тупой кончик. Внешний d=1.0мм (19G), отверстие для аспирации d=0.2мм, 38мм, сталь
13 | Игла-канюля по Симко. Скошенный острый кончик для швов. Внешний d=0.5мм (25G), 38мм, сталь
14 | Крючок-канюля по Симко, изогнутый под углом 60º, длиной 10мм. Внешний d=0.8мм (21G), 38мм, сталь
15 | Щетка-канюля аспирационная. Трубка изогнута под углом 30º, длиной 6мм. Внешний d=трубки 0.6мм (23G). Два отверстия d=0.25мм. Кончик 2мм, покрыт карбидом вольфрама, 38мм, сталь
16 | Нож-канюля. Скошенный острый кончик длиной 1.1 мм. Трубка канюли d=0.6мм (23G), 38мм, сталь
17 | Нож-канюля. Скошенный острый кончик длиной 1.1 мм. Трубка канюли d=0.мм (G), 38мм, сталь
18 | Нож-канюля. Скошенный острый кончик длиной 1.1 мм. Трубка канюли d=0.мм (G), 38мм, сталь
19 | Щетка-канюля по Симко аспирационная с отверстием снизу, изогнутая. Отверстие для аспирации d=0.25мм. Трубка канюли 20 калибра. Внешний d=0.6мм (23G), 38мм, сталь
20 | Щетка-канюля по Симко с отверстием слева, изогнутая. Отверстие для аспирации на левой стороне d=0.25мм. Трубка канюли 20 калибра. Внешний d=0.6мм (23G), 38мм, сталь
21 | Щетка-канюля по Симко с отверстием справа, изогнутая. Отверстие для аспирации на правой стороне d=0.25мм. Трубка канюли 20 калибра. Внешний d=0.6мм (23G), 38мм, сталь
22 | Канюля для ирригации. Трубка канюли длиной 10мм, изогнута под углом 30º. Внешний d=0.8мм (21G). Кончик с 5 отверстиями d=0.3мм, 38мм, сталь
23 | Канюля аспирационно-ирригационная по Симко. Отверстие для аспирации d=0.2мм. Трубка канюли внешним d=0.6мм (23G). Силиконовая трубка длиной 160мм, 38мм, сталь
24 | Канюля ретинальная. Силиконовая трубка d=0.75мм и длиной 1.7мм, 50мм, сталь
25 | Канюля ретинальная, изогнутая, с силиконовой трубкой. Трубка длиной 30мм и d=1.2мм (18G). На дистальном конце силиконовая трубка d=0.75мм и длиной 1.7мм, 48 сталь
26 | Канюля ретинальная, изогнутая, с силиконовой трубкой. Трубка длиной 30мм и d=мм (18G). На дистальном конце силиконовая трубка d=0.75мм и длиной 1.7мм, 48 сталь
27 | Канюля для чистки задней капсулы с алмазным покрытием. Tрубка канюли d=0.6мм (23G), 52, сталь
28 | Канюля изогнутая с боковым отверстием, изогнутая под углом 45º, длиной 13мм. Изогнутая часть имеет прямолинейную секцию размером 1.6 × 0.8 мм. Внешний d=трубки 1.2мм (18G). Наглухо закруглённый кончик, 54мм, сталь
29 | Канюля для аспирации субретинального содержимого. Сглаженный кончик шириной 0.46 мм и длиной 3 мм, 47мм, сталь
30 | Канюля для аспирации субретинального содержимого. Круглый кончик d=0.45мм и длиной 2мм, 56мм, сталь
31 | Канюля для поддержания давления в передней камере по Хеслину. Скошенный затупленный кончик, покрытый карбидом вольфрама длиной 6 мм, внешний d=0.6мм (23G), 180мм. Сталь, силикон
32 | Канюля для поддержания давления в передней камере по Хеслину. Скошенный отполированный, затупленный кончик, длиной 6 мм, d=0.6мм (23G), 180мм. Сталь, силикон
33 | Канюля для поддержания давления в передней камере. Скошенный кончик d=0.9мм (20G). Рабочий кончик d=1.4мм, 180мм. Сталь, силикон
34 | Канюля для поддержания давления в передней камере. Винтообразный кончик d=0.9мм (20G). Рабочий кончик d=6мм, 180мм. Сталь, силикон
35 | Канюля для поддержания давления в передней камере, с подшивной кромкой. Прямой тупой кончик с рабочим окончанием d=1.2мм (18G), длиной 4мм, 180мм. Сталь, силикон
36 | Канюля для поддержания давления в передней камере, с подшивной кромкой. Прямой тупой кончик с рабочим окончанием d=0.9мм (20G), длиной 4мм, 180мм. Сталь, силикон
37 | Канюля для поддержания давления в передней камере, с подшивной кромкой. Прямой тупой кончик с рабочим окончанием d=0.9мм (20G), длиной 6мм, 180мм. Сталь, силикон
38 | Канюля для аспирации. Трубка изогнутa под углом 30º . Шпателеобразная изогнутая часть длиной 6мм, 43, сталь
39 | Канюля для аспирации по Буррато с тремя отверстиями - одно фронтальное и два боковых. Трубка на конце приплюснута на 0.4мм, d=0.5мм (25G), 39, сталь
40 | Экструзионная канюля для рефлюсного инструмента, прямая. Внешний диаметр трубки 0.8мм (21G), длиной 30мм, 48мм, сталь
41 | Экструзионная канюля для рефлюсного инструмента. Прямая трубка d=0.5мм (25G) и длиной 25.5мм, 44мм, сталь
42 | Канюля для передней камеры по Макинтайру, изогнутая под углом и по радиусу. Трубка d=0.5мм (25G). Рабочая часть длиной 8.5мм с выемкой длиной 0.75мм, конец приплюснут, 38мм, сталь
43 | Канюля ирригационная для LASIK с отверстием снизу. Рабочая часть изогнута по радиусу и под углом 85º, длиной 15мм с боковым отверстием d=0.3мм. Трубка диаметром 0.8мм (21G), 41мм, сталь
44 | Канюля ирригационная для LASIK. Рабочая часть изогнута по радиусу и под углом 85º, длиной 15мм с фронтальным отверстием d=0.3мм. Трубка диаметром 0.8мм (21G), 41мм, сталь
45 | Канюля ирригационная для LASIK с двумя асимметричными отверстиями по бокам. Изогнутая по радиусу и под углом 85º рабочая часть длиной 15мм. Трубка d=0.8мм (21G), 41, сталь
46 | Ирригационная канюля для LASIK. Изогнутая рабочая часть длиной 10мм. На конце трубки 6 отверстий d=0.35мм. Трубка диаметром 0.8мм (21G), 41, сталь
47 | Ирригационная канюля для LASIK. Изогнутая рабочая часть длиной 10мм. На конце трубки 6 отверстий d=0.35мм. Трубка диаметром 0.мм (G), 41, сталь
48 | Ирригационная канюля для LASIK. Изогнутая рабочая часть длиной 10мм. На конце трубки 6 отверстий d=0.35мм. Трубка диаметром 0.мм (G), 41, сталь
49 | Ирригационная канюля для LASIK. Изогнутая рабочая часть длиной 10мм. На конце трубки 6 отверстий d=0.35мм. Трубка диаметром 0.мм (G), 41, сталь
50 | Гидродиссектор для ядра, изогнут под углом 40°. Длина изогнутой части 8мм. Tрубка d=0.5мм (25G) приплюснута и имеет овальную форму 0.58х0.4мм, 41мм, сталь
51 | Гидродиссектор для ядра, изогнут по радиусу. Трубка на конце приплюснута на 0.4мм и имеет d=0.5мм (25G), 41мм, сталь
52 | Канюля для субтенноновой анестезии. Длина изогнутой трубки 33 мм, трубкa d=1.2мм (18G), 51мм, сталь
53 | Канюля для субтенноновой анестезии. Длина изогнутой трубки 33 мм, трубкa d=1.0мм (19G), 51мм, сталь
54 | Канюля ирригационная по Макинтрайру - Бинхорсту. Для отмывания вискоэластика и аспирации хрусталиковых масс из передней камеры. Изогнутая трубка длиной 15мм и d=0.5мм (25G), 33мм, сталь
55 | Канюля изогнутая под углом 42º . Изогнутая трубка длиной 20мм и d=0.5мм (25G), кончик повернут в обратную от изгиба сторону, 38мм, сталь
56 | Канюля изогнутая под углом 40º . Изогнутая трубка длиной 25мм и d=0.9мм (20G), 43мм, сталь
57 | Канюля изогнутая по радиусу. Изогнутая трубка длиной 11мм и d=0.7мм (22G), кончик скругленный с отверстием диаметром 0,3 мм., 39мм, сталь
58 | Канюля слегка изогнутая по радиусу. Трубка длиной 10мм и d=0.4мм (27G), кончик скругленный с отверстием диаметром 0,3 мм., 38мм, сталь
59 | Канюля-петля для промывания с отверстиями. Петлеобразующая трубка d=0,65 мм, смыкающая трубка d=1,7мм. 54 мм, сталь.
60 | Канюля для введения силиконового масла
61 | Адаптер (переходник) с "Луер" на "Рекорд", 25мм, титан
62 | Адаптер (переходник) с "Рекорд" на "Луер", 25мм, титан
63 | Адаптер (переходник) с "Рекорда" на "Луер". Один конец - внутренний переходной порт “Луер”. Второй конец - гладкий, d=2.8мм. Внутренний d=1.9мм, 30мм, титан
64 | Адаптер (переходник) с "Луера" на "Рекорд". Один конец - внешний конус “Луер”. Второй конец - гладкий, d=4.0мм. Внутренний d=3.0мм, 30мм, титан
65 | Канюля аспирационная для бимануальной техники 21G. Одно отверстие сверху d=0.35мм. Трубка d=0.8мм. Круглая титановая ручка d=7.5мм, 105мм
66 | Канюля аспирационная для бимануальной техники 22G. Трубка d=0.7мм. Круглая титановая ручка d=7.5мм,105мм
67 | Канюля аспирационная для бимануальной техники 21G. Одно отверстие сверху d=0.35мм. Трубка d=0.8мм. Круглая титановая ручка с попересным рифлением d=7.5мм, 105мм
68 | Канюля аспирационная для бимануальной техники 21G. Одно отверстие сверху d=0.35мм. Трубка d=0.8мм. Круглая титановая ручка с попересным рифлением d=7.5мм, 105мм
69 | Канюля ирригационная для бимануальной техники 21G. Два отверстия по бокам сверху d=0.35мм. Трубка d=0.8мм. Круглая титановая ручка d=7.5мм, 105мм
70 | Канюля ирригационная для бимануальной техники 22G. Два отверстия по бокам сверху d=0.35мм. Трубка d=0.7мм. Круглая титановая ручка d=7.5мм, 105мм
71 | Канюля ирригационная для бимануальной техники 21G. Трубка d=0.9мм. Одно центральное отверстие. Скошенный кончик под углом 30°. Круглая титановая ручка d=7.5мм, 105мм
72 | Канюля ирригационная для бимануальной техники 21G. Два отверстия по бокам сверху d=0.35мм. Трубка d=0.8мм. Круглая титановая ручка с поперечным рифлением d=7.5мм, 105мм
73 | Канюля ирригационная для бимануальной техники 21G. Два отверстия по бокам сверху d=0.35мм. Трубка d=0.8мм. Круглая титановая ручка с частым поперечным рифлением d=7.5мм, 105мм
74 | Канюля ирригационная для бимануальной техники 21G. Два отверстия по бокам сверху d=0.35мм. Трубка d=0.8мм. Круглая титановая ручка d=7.5мм, 105мм
75 | Канюля ирригационная для бимануальной техники 18G. Два отверстия по бокам сверху d=0.35мм. Трубка d=1.2мм. Круглая титановая ручка d=7.5мм, 105мм
76 | Рукоятка для канюль. 95 мм, титан
77 | Канюля аспирационная для бимануальной техники. Трубка d=0.65мм. Одно отверстие на внутренней части трубки. Стальной кончик по Куглену 0.65×0.55мм. Круглая титановая ручка d=7.5мм,105мм
78 | Канюля аспирационная для бимануальной техники. Трубка d=0.65мм. Два отверстия d=0.35мм на конце трубки. Стальной кончик по Куглену 0.65×0.55мм. Круглая титановая ручка d=7.5мм,105мм
79 | Канюля аспирационная для бимануальной техники 23G. Одно отверстие сверху d=0.35мм. Трубка d=0.6мм. Круглая титановая ручка d=7.5мм, 102мм
80 | Канюля ирригационная для бимануальной техники 23G. Два отверстия по бокам сверху d=0.35мм. Трубка d=0.6мм. Круглая титановая ручка d=7.5мм, 105мм
Диссекторы, Депрессоры,Ирис-ретракторы
81 | Депрессор по Вилдеру. Стальная рабочая часть, изогнутая под углом, d=2.5 мм, длиной 15 мм, 120мм, титановая ручка
82 | Депрессор по Шокету двухсторонний. Рабочие части стальные. Один конец в форме лопатки шириной 6 мм, другой конец в форме цилиндра 2.5 мм. Общая длина 135мм, титановая ручка
83
84 | Диссектор склеральный, двухсторонний. Рабочие части стальные. Один конец d=3,2мм и высота 6,5мм, другой конец в виде сферы d=2,9мм и толщиной 2,2мм. Общая длина 142мм, титановая ручка
85 | Депрессор слезальный, двухсторонний. Одна сторона - стальная лопатка шириной 6.5мм. Другая - стальной кончик сферической формы d=2.9мм. Облегченная круглая титановая ручка d=7мм, 142мм
86 | Депрессор слезальный, двухсторонний. Одна сторона - стальная лопатка шириной 6.5мм. Другая - стальной кончик сферической формы d=2.9мм. Облегченная круглая титановая ручка d=7мм, 142мм
87 | Депрессор слезальный, двухсторонний. Одна сторона - стальная лопатка шириной 6.5мм. Другая - стальной кончик сферической формы d=2.9мм. Облегченная круглая титановая ручка d=7мм, 142мм
88 | Диссектор для LASEK. Титановая скоба шириной 10мм. Круглая титановая ручка d=6мм, 115мм
89 | Ирис-ретрактор (расширитель радужной облочки для маленького зрачка). Рабочая часть стальная трехлепестковая шириной 0.7мм. Слегка изогнутая по радиусу и под углом 10º трубка d=1.5мм. Круглая ручка d=8мм, 130 мм (при убранных раб.частях), титан
90 | Ирис-ретрактор (расширитель радужной облочки для маленького зрачка). Рабочая часть стальная трехлепестковая шириной 0.7мм. Слегка изогнутая по радиусу и под углом 10º трубка d=1.5мм. Круглая ручка d=8мм, 130 мм (при убранных раб.частях), титан
91 | Ирис-ретрактор (расширитель радужной облочки для маленького зрачка). Рабочая часть стальная двухлепестковая шириной 0.7мм. Слегка изогнутая по радиусу и под углом 10º трубка d=1.2мм. Круглая ручка d=8мм, 131 мм , титан
92 | Диссектор роговичный, изогнутый под углом 60°. Стальная рабочая часть длиной 11.5мм и шириной 3мм. Круглая титановая ручка d=5.4мм, 116мм
93 | Диссектор роговичный, изогнутый по радиусу и под углом. Cтальная рабочая часть длиной 12мм и шириной 3мм. Круглая титановая ручка d=5.4мм, 118мм
94 | Диссектор конъюктивальный по Блюменталю. Стальная рабочая часть в форме оливы. Кончик d=2×1.4мм. Круглая титановая ручка d=5.4мм, 121мм
95
Крючки,Манипуляторы
96 | Микрокрючок для радужки по Грефе. Стальной кончик для полирования капсулы и ретракции радужки. Круглая титановая ручка d=5,4мм, 120мм
97 | Крючок для радужки и ИОЛ по Сински изогнутый под углом 30º. Cтальной крючок 0.2мм. Изогнутая рабочая часть длиной 11мм. Круглая титановая ручка d=5,4мм, 120мм
98 | Крючок для радужки и манипулятор линз по Хиршману. Стальной, изогнутый под углом 30º крючок d=0.65мм. Изогнутая рабочая часть длиной 11мм. Круглая титановая ручка d=5,4мм, 120мм
99 | Крючок для радужки по Бонну. Стальной крючок изогнутый под углом 30º, d=0.2мм. Круглая титановая ручка d=5,4мм, 120мм
100 | Манипулятор для линз по Рентшу, прямой. Многофункциональный стальной крючок для ретракции радужки/капсул, перемещения ИОЛ. Круглая титановая ручка d=5,4мм,120 мм
101 | Крючок Y-образный изогнутый по Ошеру. Рабочие кончики изогнуты под углом 30º. Изогнутая рабочая часть длиной 12мм. Круглая титановая ручка d=5.4мм, 120мм
102 | Крючок для радужки и ИОЛ по Сински. Прямой стальной крючок d=0.2мм. Круглая титановая ручка d=5.4мм, 120мм
103 | Крючок по Бехерту для поворота линзы. Изогнутая рабочая часть длиной 12мм. Кончик Y-образной формы шириной 0.85мм. Круглая титановая ручка d=5.4мм, 120 мм
104 | Крючок для радужки и ИОЛ по Сински. Прямой крючок d=0.2мм. Круглая титановая ручка d=5.4мм, 120мм, титан
105 | Крючок для радужки и ИОЛ по Сински, титановая рабочая часть изогнутая под углом 30º, d=0.2мм, длиной 11мм (от кончика до сгиба). Круглая титановая ручка d=5.4мм, 120мм, титан
106 | Крючок 4 в 1 с пуговкой изогнутый под углом 30º. Стальной кончик для полирования капсулы, перемещения ИОЛ и ретракции радужки, манипулятор ИОЛ. Круглая титановая ручка d=5,4мм, 120мм.
107 | Крючок для радужки, изогнутый под углом. Кончик 0.2мм, изогнут под углом 90°. Стальная рабочая часть длиной 12мм. Круглая титановая ручка d=5,4мм, 120мм
108 | Микрокрючок прямой. Стальной рабочий кончик 0.15 х 0.3мм высотой 0.6мм. Титановая ручка d=5.4мм, 120мм.
109 | Микрокрючок прямой. Стальной рабочий кончик 0,65 мм. Титановая ручка d=5.5мм, 118мм.
110 | Микрокрючок правый. Стальной рабочая часть,изогнутая под углом 30°. Круглая титановая ручка d=5.4мм, 120мм
111 | Микрокрючок левый. Стальной рабочая часть,изогнутая под углом 30°. Круглая титановая ручка d=5.4мм, 120мм
112 | Двойной фиксационный крючок, большой. Размах между заостренными стальными кончиками 2мм. Круглая титановая ручка d=5.4мм, 120мм
113 | Двойной фиксационный крючок, малый. Размах между заостренными стальными кончиками 1.5мм. Круглая титановая ручка d=5.4мм, 120мм
114 | Крючок одинарный для радужки. Тупой стальной кончик d=0.6мм. Круглая титановая ручка d=5.4мм, 120мм
115 | Крючок для манипуляций ИОЛ, изогнутый под углом. Стальной изогнутый под углом 90° каплеобразный кончик. Круглая титановая ручка d=5,4мм, 123мм
116 | Крючок для манипуляций ИОЛ, прямой. Стальной изогнутый под углом 90° каплеобразный кончик. Круглая титановая ручка d=5,4мм, 123мм
117 | Крючок прямой по Фензлу. Стальной прямой крючок. Круглая титановая ручка d=5,4мм,, 120мм
118 | Крючок по Фензлу, изогнутый под углом. Стальной крючок, изогнутый под углом 40° длиной 10мм от кончика до изгиба. Круглая титановая ручка d=5.4мм, 120мм
119 | Крючок по Фензлу, прямой Стальной крючок. Круглая титановая ручка d=5.4мм, 120мм
120 | ?
121 | Крючок по Фензлу, изогнутый под углом. Стальной крючок, изогнутый под углом 40° длиной 12мм от кончика до изгиба. Круглая титановая ручка d=5.4мм, 120мм
122 | Спиральный крючок, малый, правый. Закрученные против часовой стрелки стальные кончики. Круглая титановая ручка d=5.4мм, 120мм
123 | Спиральный крючок, малый, левый. Закрученные пo часовой стрелки стальные кончики. Круглая титановая ручка d=5.4мм, 120мм
124 | Крючок-микропалец, изогнутый под углом 45º. Стальной крючок, изогнутый под углом 90º, высотой 1.6мм. Круглая титановая ручка d=5.4мм, 120мм
125 | Крючок-манипулятор, изогнутый под углом 45. Стальной крючок длиной 10.5мм. Шарикообразный кончик, изогнутый под углом 90º d=0.55мм, высотой 1.9мм. Вспомогательный инструмент для проблемных катаракт. Используется с пречопперами. Круглая титановая ручка d=5.4мм, 120мм
126 | Крючок-манипулятор, изогнутый под углом 45. Стальной крючок длиной 10.5мм. Шарикообразный кончик, изогнутый по радиусу 90° d=0.55мм, высотой 1.9мм. Вспомогательный инструмент для проблемных катаракт. Используется с пречопперами. Круглая титановая ручка d=5.4мм, 120мм
127 | Крючок-манипулятор, изогнутый под углом 45. Стальной крючок длиной 9.5мм. Изогнутый кончик высотой 1.6мм. Вспомогательный инструмент для проблемных катаракт. Используется с пречопперами. Круглая титановая ручка d=5.4мм, 120мм
128 | Крючок для поворота хрусталика. Изогнутый стальной крючок. Кончик 0.55×0.2мм. Выемка глубиной 0.23мм. Круглая титановая ручка d=5.4мм, 120мм
129 | Крючок для отслоения сетчатки по Гассу. Стальная плоская рабочая часть длиной 10мм с отверстием. Круглая титановая ручка d=5.4мм, 116мм
130 | Крючок для отслоения сетчатки по Гассу. Стальная плоская рабочая часть длиной 13мм с отверстием. Круглая титановая ручка d=6мм, 143мм
131 | Крючок для мышц по Джеймсону. Стальная плоская рабочая часть длиной 11мм с маленьким грушеобразным кончиком d=3мм. Круглая титановая ручка d=5.4мм, 131мм
132 | Крючок для операций на косоглазие по Грину. Стальная плоская рабочая часть длиной 10мм. Круглая облегченная титановая ручка d=5.4мм, 142мм
133 | Крючок для операций на косоглазие. Стальная рабочая часть длиной 10мм. Круглая облегченная титановая ручка d=5.4мм, 142мм
134 | Крючок для операций на косоглазие. Стальная рабочая часть длиной 10мм. Круглая титановая ручка d=5.4мм, 142мм
135 | Крючок для мышц по Грефе. Стальная рабочая часть длиной 12.3мм. Круглая титановая ручка d=5.4мм,140мм
136 | Крючок для мышц по Райту, правый. Рабочая часть d=2.5мм, длиной 14мм, с отверстием. Круглая облегченная ручка d=7мм, 140 мм, титан
137 | Крючок для мышц по Райту (2 рабочие части). Рабочая часть d=11.5мм. Круглая облегченная ручка d=7мм, 140мм, титан
138 | Крючок для мышц по Райту, левый. Рабочая часть d=2.5мм, длиной 14мм, с отверстием. Круглая облегченная ручка d=7мм, 140 мм, титан
139 | Крючок для тенотомии по Стевенсу. Стальная рабочая часть длиной 6.2мм. Круглая титановая ручка d=5.4мм, 140 мм
140 | Чоппер по Коннору. Изогнутый стальной кончик. Круглая титановая ручка d=5.4мм, 110мм
141 | Чоппер по Коннору. Изогнутый стальной кончик. Круглая облегченная титановая ручка d=7мм, 112мм
142 | Чоппер по Коннору, прямой. Стальной кончик с шариком d=0.5мм. Круглая титановая ручка d=5.4мм, 111мм
143 | Крючок изогнутый, правый. Стальной кончик 0.85×0.6мм. Круглая титановая ручка d=5.4мм, 112мм
144 | Крючок изогнутый, левый. Кончик 0.85×0.6мм. Круглая ручка d=5.4мм, 112мм, титан
145 | Крючок изогнутый, левый. Стальной кончик 0.85×0.6мм. Круглая титановая ручка d=5.4мм, 112мм
146 | Крючок изогнутый, левый. Кончик 0.85×0.6мм. Круглая ручка d=5.4мм, 112мм, титан
147 | Крючок для радужки и ИОЛ по Сински, прямой. Стальной крючок 0.2мм. Круглая титановая ручка d=5.4мм, 117мм
148 | Микрокрючок по Сински, прямой. Облегченная титановая ручка d=5.4мм, 116мм
149 | Крючок. Кончик 2.1×0.7мм. Круглая ручка d=6мм, 120мм, титан
150 | Крючок двухсторонний. Стальные рабочие части. Одна сторона Y-образной формы, изогнутая под углом 30º. Другая сторона -для полирования капсулы и ретракции радужки. Круглая титановая ручка d=5.4мм, 150мм
151 | Крючок двухсторонний. Стальные рабочие части. Одна сторона- изогнутый под углом 45º кончик, 0.3×0.1мм. Другая сторона- изогнутый под углом 70º кончик, 0.3×0.1мм, 116мм, титан
152 | Элеватор. Кончик 0.05×0.05мм. Изогнутая под углом 50° рабочая часть длиной 8,4мм. Круглая ручка d=5.0мм 118мм, титан
153 | Крючок по Куглену. Прямой стальной крючок. Кончики шириной 0.5мм. Круглая титановая ручка d=5.4мм, 118мм
154 | Крючок по Куглену. Изогнутый под углом 30º стальной крючок. Кончик шириной 0.5мм. Изогнутая рабочая часть длиной 12.5мм. Круглая титановая ручка d=5.4мм, 118мм
155 | Крючок для радужной оболочки, прямой. Стальной рабочий кончик 0.3 х 0.8мм. Круглая титановая ручка d=5.4мм, 113мм, титан
156 | Крючок по Гассу для отслоения сетчатки. Рабочая часть изогнута под углом 90°. Стальной кончик 1.8×0.8мм, с отверстием d=1.1мм. Круглая титановая ручка d=5.4мм, 131мм
157 | Крючок по Левицки. Стальная рабочая часть изогнута под углом 30°. Длина изогнутой части 11 мм. Кончик 0.6 х 0.8 мм. Круглая титановая ручка d=5.4мм, 118 мм, титан
158 | Крючок-манипулятор кольцевой по Акахоши. Стальное кольцо имеет внешний d=1.0мм, внутренний d=0.65мм. Круглая титановая ручка d=5.4мм, 110мм
159 | Крючок прямой. Рабочая часть длиной 3мм. Кончик 2.85×0.4мм. Круглая титановая ручка d=4.8мм, 137мм
160 | Манипулятор для линз по Лестеру, прямой. Стальной кончик 0.2×0.5мм. Круглая титановая ручка d=5.4мм, 114мм
161 | Манипулятор для линз по Лестеру. Стальная рабочая часть, изогнутая под углом 40º. Кончик 0.2х0.4мм. Круглая титановая ручка d=5.4мм, 115мм
162 | Ретрактор по Кнаппу для операций на слезном мешке, прямой. Стальная рабочая часть с 4 острыми зубцами, шириной 7 мм. Круглая титановая ручка d=5.4мм, 120мм
163 | Крючок для радужки и ИОЛ по Сински. Стальная рабочая часть изогнутая под углом 50°, размером 0.16 мм, длиной 9.5 мм (от кончика до сгиба). Круглая титановая ручка d=5.4мм, 117 мм
164 | Шпатель для IntraLASIK, двухсторонний. Левая сторона - изогнутая рабочая часть длиной 12.5мм; кончик d=0.15мм, длиной 1.3мм. Правая - изогнутая под углом 60º рабочая часть, кончик d=0.15мм, длиной 1мм. Круглая ручка d=5.4мм, 131мм, титан
165 | Шпатель для IntraLASIK, двухсторонний. Левая сторона - изогнутая рабочая часть длиной 12.5мм; кончик скругленный, длиной 1.3мм. Правая - изогнутая под углом 60º рабочая часть, кончик d=0.15мм, длиной 1мм. Круглая ручка d=5.4мм, 131мм, титан
166 | Микрокрючок для радужки с шариком на конце. Стальной изонутый кончик длиной 0.55мм, с шариком d=0.25мм. Круглая титановая ручка d=5.4мм, 121мм
167 | Крючок для радужки и ИОЛ по Сински, обратный. Рабочая часть, изогнутая под углом 50°, d=0.15мм, длиной 10мм (от кончика до сгиба). Круглая ручка d=5.4мм, 112мм, титан
168 | Инструмент для введения донорской ткани (Ламели). Стальная рабочая часть изогнута под углом 45° и длиной 17мм. Ширина рабочего кончика 4.2мм. Круглая титановая ручка d=5.4мм, 120мм
169 | Крючок для радужки и ИОЛ по Сински, обратный. Рабочая часть изогнута под углом 45°, d=0.2мм, длиной 0.85мм. Круглая титановая ручка d=5.4мм, 115мм, титан
170 | Крючок микрохирургический, изогнутый под углом 50°. Стальной кончик изогнут в виде ступеньки, d=0,15мм. Круглая ручка d=5,4мм, 112мм, титан
171 | Крючок микрохирургический, изогнутый под углом 90°. Стальной кончик длиной 11мм с боковой П-образной канавкой. Круглая ручка d=5,1мм, 112мм, титан
172 | Двойной фиксационный крючок, прямой. Расстояние между острыми стальными кончиками 2.5мм. Круглая титановая ручка d=6мм, 153мм, титан
173 | Ранорасширитель для слезной сумки по Кнаппу, прямой. Стальная рабочая часть с 4 тупыми зубцами, шириной 8.1мм. Круглая титановая ручка d=6мм, 136мм
174 | Крючок двухсторонний в виде "поросячего хвостика" применяется в пластической хирургии. Стальные рабочие части с отверстиями d=0.6мм. Круглая титановая ручка d=5.4мм 146мм, титан
175 | Крючок, изогнутый под углом 90º. Рабочий кончик d=0.1мм. Изогнутая под углом 45º стальная рабочая часть длиной 9мм. Круглая титановая ручка d=5.4мм, 124мм
176 | Крючок. Изогнутая под углом 40 стальная рабочая часть длиной 11мм и шириной 0.65мм. Круглая титановая ручка d=5.4мм, 122мм
177 | Крючок. Изогнутая под углом 40º стальная рабочая часть длиной 14мм. Круглая титановая ручка d=5.4мм, 127мм
178 | Крючок. Сильно изогнутая стальная рабочая часть длиной 19мм. Круглая титановая ручка d=6мм, 127мм
179 | Крючок. Стальная рабочая часть изогнута по радиусу, разветвлена на конце, образуя два острых кончика длиной 3мм. Круглая титановая ручка d=5,5мм, 120мм
180 | Крючок. Изогнутая по радиусу и под углом 60º стальная рабочая часть длиной 13.5мм. Кончик d=0.2мм и длиной 1.2мм. Круглая титановая ручка d=5.5мм, 113мм
181 | Крючок для мышц, двухсторонний. Стальные рабочие части шириной 0.8мм с отверстием. Круглая титановая ручка d=5.4мм, 110мм
182 | Крючок для мышц двухсторонний. Стальные рабочие части: одна сторона - крючок 2.0×1.1мм, другая сторона - рабочий кончик d=1.0мм. Круглая титановая ручка d=5.4мм, 152мм
183 | Крючок для мышц двухсторонний. Стальные рабочие части: одна сторона - крючок 1.6×0.6мм, другая сторона - рабочий кончик d=0.8мм. Круглая титановая ручка d=5.4мм, 152мм
184 | Микрокрючок для радужки c шариком. Изогнутый под углом 40º стальной крючок длиной 12.5мм. Кончик с шариком d=0.25мм. Круглая титановая ручка d=5.4мм, 125мм
185 | Крючок для мышц двухсторонний. Стальные части: крючок для мышц по Джеймсону; крючок для операций по поводу косоглазия по Грину. Круглая титановая ручка d=6мм, 154мм.
186 | Микрокрючок с колпачком. Стальная рабочая часть 24мм, кончик длиной0,7мм повернут на 90°. Круглая титановая ручка d=5,5мм, 111мм.
187 | Крючок по Гассу для отслоения сетчатки. Рабочая часть длиной 12мм изогнута под углом 90°. Стальной кончик 1.8×0.8мм, с отверстием d=0,9мм. Круглая титановая ручка d=5.4мм, 136мм
188 | Крючок двухсторонний. Стальные рабочие части: изогнутый крючок с кончиком в виде ласточкиного хвоста 1,3мм; крючок длиной 1,2мм, повернутый на 90° . Круглая титановая ручка d=6мм, 114мм.
189 | Крючок двухсторонний. Стальные рабочие части: изогнутый крючок в виде топорика 0,6х0,6мм; крючок изогнутый на 55° с рабочим кончиком длиной 0,5мм. Круглая титановая ручка d=6мм, 110мм.
190 | Крючок микрохирургический прямой. Стальная рабочая часть сильноизогнутая в виде кочерги 6х4,5мм. Круглая титановая ручка d=5,4мм, 100мм.
191 | Микрокрючок прямой. Стальная рабочая часть 35мм, кончик длиной 2,2мм с выступающим уголком повернут на 90°. Круглая титановая ручка d=3,6мм, 124мм.
192 | Крючок ирригационный для поворота линзы. Изогнут под углом 45°. Стальной Y- образный кончик -0.85мм. Два боковых отверстия d=0.6мм. Трубка d=0.9мм. Круглая титановая ручка d=7.5мм, 105мм
193 | Крючок ирригационный для вращения линзы. Изогнут под углом 45°. Стальной Y- образный кончик -0.85мм. Два боковых отверстия d=0.6мм. Трубка d=0.9мм. Круглая титановая ручка d=7.5мм, 105мм
Пинцеты, Пречопперы
194 | Пинцет фиксационный по Пирсу, прямой. 1х1 кончики с выемкой 0.1мм и шириной 0.2мм. Плоская ручка d=7мм, 80мм, титан
195 | Пинцет фиксационный по Пирсу, прямой. 1х1 кончики с выемкой 0.1мм и шириной 0.2мм. Платформа для нитей 2.5мм, покрытая карбидом вольфрама. Плоская ручка d=7мм, 80мм, титан
196 | Пинцет фиксационный по Пирсу, изогнутый по радиусу. 1х1 кончики с выемкой 0.1мм и шириной 0.2мм. Платформа для нитей 2.5мм, покрытая карбидом вольфрама. Плоская ручка шириной 10мм, 110 мм, титан
197 | Пинцет фиксационный по Пирсу, прямой. 1х1 кончики с выемкой 0.1мм и шириной 0.2мм. Платформа для нитей 2.5мм, покрытая карбидом вольфрама. Плоская ручка d=7мм, 110мм, титан
198 | Пинцет для завязывания нитей по Каталано, изогнутый по радиусу. V- образная платформа для нитей 6мм покрыта карбидом вольфрама. Кончики шириной 0.5мм Круглая ручка d=8мм, 100мм, титан
199 | Пинцет для завязывания нитей по Каталано прямой. V- образная платформа для нитей 6мм. Кончики шириной 0.5мм Круглая ручка d=8мм, 100мм, титан
200 | Пинцет роговичный типа Колибри по О`Гава. Зубья 1×2 высотой 0.1мм, покрытые карбидом вольфрама. Концы шириной 0.3мм, упрочнены на длину 2.5мм.Круглая ручка d=8мм, 100мм, титан
201 | Пинцет роговичный типа Колибри по О`Гава. Зубья 1×2 высотой 0.12мм, покрытые карбидом вольфрама. Концы шириной 0.3мм, упрочнены на длину 2.5мм.Круглая ручка d=8мм, 100мм, титан
202 | Пинцет роговичный типа Колибри по О`Гава. Зубья 1×2 высотой 0.12мм, покрытые карбидом вольфрама. Концы шириной 0.3мм, упрочнены на длину 2.5мм.Круглая ручка d=8мм, 100мм, сталь
203 | Пинцет роговичный типа Колибри по О`Гава. Зубья 1×2 высотой 0.1мм, под углом 90º, покрытые карбидом вольфрама. Концы шириной 0.3мм, упрочнены на длину 2.5мм.Круглая ручка d=8мм, 100мм, титан
204 | Пинцет роговичный типа Колибри по О`Гава. Зубья 1×2 высотой 0.12мм, под углом 90º, покрытые карбидом вольфрама. Концы шириной 0.3мм, упрочнены на длину 2.5мм.Круглая ручка d=8мм, 100мм, титан
205 | Пинцет роговичный типа Колибри по О`Гава. Зубья 1×2 высотой 0.12мм, под углом 90º, покрытые карбидом вольфрама. Концы шириной 0.3мм, упрочнены на длину 2.5мм.Круглая ручка d=8мм, 100мм, сталь
206 | Пинцет для радужки типа колибри по Хоскину-Каталано. Кончики 1×1 с канавкой 0.1мм. Концы шириной 0.4мм. Круглая ручка d=8мм, 90мм, титан
207 | Пинцет роговичный прямой по Каталано, прямой. 1х2 зубья высотой 0.1мм, покрытые карбидом вольфрама. Кончики шириной 0.3мм, упрочнены на длину 5мм. Круглая ручка d=8мм, 90мм, титан
208 | Пинцет анатомический, прямой. Зубчатые кончики длиной 10мм, шириной 0.6мм. Круглая ручка d=8мм, 90мм, титан
209 | Пинцет для завязывания нитей по Каталано, прямой. Кончики шириной 0.5мм. V- образная платформа для нитей 6мм, покрытая карбидом вольфрама. Круглая ручка d=8мм, 100мм, титан
210 | Пинцет роговично- склеральный типа Колибри по Жирарду. Зубья 1×2 высотой 0.12мм, под углом 90º, покрытые карбидом вольфрама. Кончики шириной 0.3мм. Платформа для нитей 6мм. Круглая ручка d=6мм, 100мм, титан
211 | Пинцет для удержания ИОЛ по Шепарду. Изогнутые кончики. Рабочие платформы диаметром 2мм, покрытые карбидом вольфрама. Круглая ручка d=8мм, 122мм, титан
212 | Пинцет для удержания ИОЛ по Шепарду с замком. Изогнутые кончики. Рабочие платформы диаметром 2мм, покрытые карбидом вольфрама. Круглая ручка d=8мм, 122мм, титан
213 | Пинцет для завязывания нитей по Каталано, изогнутый под углом 45º. Кончики шириной 0.5мм. V- образная платформа для нитей 6мм, покрытая карбидом вольфрама. Круглая ручка d=8мм, 100мм, титан
214 | Пинцет фиксационный роговичный по Боресу, изогнутый под углом 30º. 1х2 зубья высотой 0.12мм. Кончики U-образной формы с размахом 2мм, шириной 0.4мм, покрытые карбидом вольфрама. Фиксация под углом в 2 точках. Круглая ручка d=8мм, 100мм, титан
215 | Пинцет для имплантации ИОЛ. Изогнутые изнутри отполированные концы. Плоская ручка шириной 10мм, 100мм, титан
216 | Пинцет для сгибания и имплантации гибких ИОЛ с замком. Изогнутые изнутри отполированные концы. Круглая ручка d=8мм, 125мм, титан
217 | Пинцет ювелирный, прямой. Тонкие рабочие части с острыми резкими кончиками 0.2мм. Бранши 6мм покрыты карбидом вольфрама. Плоская ручка шириной 9мм, 110мм, титан
218 | Пинцет ювелирный, прямой. Тонкие рабочие части с острыми резкими кончиками 0.2мм. Бранши 6мм покрыты карбидом вольфрама. Плоская ручка шириной 9мм, 120мм, титан
219 | Пинцет ювелирный прямой с платформой, прямой. Тонкие рабочие части с острыми резкими кончиками 0.2мм. Платформа 6 мм. Плоская ручка шириной 9мм, 110мм, титан
220 | Пинцет ювелирный прямой с платформой, прямой. Тонкие рабочие части с острыми резкими кончиками 0.2мм. Платформа 6 мм. Плоская ручка шириной 9мм, 120мм, титан
221 | Пинцет ювелирный, изогнутый по радиусу. Тонкие рабочие части с острыми резкими кончиками 0.2мм. Бранши 6мм покрыты карбидом вольфрама. Плоская ручка шириной 9мм, 110мм, титан
222 | Пинцет ювелирный, изогнутый по радиусу. Тонкие рабочие части с острыми резкими кончиками 0.2мм. Платформа 6мм покрыта карбидом вольфрама. Плоская ручка шириной 9мм, 110мм, титан
223 | Пинцет ювелирный прямой. Тонкие рабочие части с острыми резкими кончиками 0.2мм. Бранши 6мм покрыты карбидом вольфрама. Плоская ручка 9мм, 110мм, титан
224 | Пинцет ювелирный прямой. Тонкие рабочие части с острыми резкими кончиками 0.2мм. Платформа для нитей 6мм покрыта карбидом вольфрама. Плоская ручка 9мм, 110мм, титан
225 | Пинцет ювелирный прямой. Тонкие рабочие части с острыми резкими кончиками 0.3мм. Бранши 6мм покрыты карбидом вольфрама. Плоская ручка 9мм, 110мм, титан
226 | Пинцет ювелирный прямой. Тонкие рабочие части с острыми резкими кончиками 0.3мм. Платформа для нитей 6мм покрыта карбидом вольфрама. Плоская ручка 9мм, 110мм, титан
227 | Пинцет ювелирный прямой. Тонкие рабочие части с острыми резкими кончиками 0.15мм. Платформа для нитей 6мм покрыта карбидом вольфрама. Плоская ручка 9мм, 110мм, титан
228 | Пинцет мышечный малый, левый. Изогнут под углом 60°. 4 зуба с соответствующими углублениями на противоположной стороне. Рабочая часть длиной 8мм. Сдвижной замок. Плоская ручка шириной 8мм, 99мм, титан
229 | Пинцет мышечный большой, левый. Изогнут под углом 60°. 6 зубьев с соответствующими углублениями на противоположной стороне. Рабочая часть длиной 10.6мм. Сдвижной замок. Плоская ручка шириной 8мм, 100мм, титан
230 | Пинцет мышечный малый, правый. Изогнут под углом 60°. 4 зуба с соответствующими углублениями на противоположной стороне. Рабочая часть длиной 8мм. Сдвижной замок. Плоская ручка шириной 8мм, 99мм, титан
231 | Пинцет мышечный большой, правый. Изогнут под углом 60°. 6 зубьев с соответствующими углублениями на противоположной стороне. Рабочая часть длиной 10.6мм. Сдвижной замок. Плоская ручка шириной 8мм, 100мм, титан
232 | Пинцет для капсулорексиса типа Утрата, изогнутый под углом 45º. Деликатные концы с канавкой длиной 11.5мм, покрытые карбидом вольфрама. Круглая ручка d=8мм, 105мм, титан
233 | Пинцет для капсулорексиса типа Утрата, изогнутый под углом 45º. Удерживающие кончики с канавкой. Деликатные концы длиной 11.5мм, покрытые карбидом вольфрама. Круглая ручка d=8мм, 105мм, титан
234 | Пинцет микрохирургический, прямой. Рабочая поверхность 6мм, покрыта карбидом вольфрама и шириной 0.9мм. Круглая ручка d=7мм, 116мм, титан
235 | Пинцет микрохирургический, изогнутый по радиусу. Рабочая поверхность 6мм, покрыта карбидом вольфрама и шириной 0.9мм. Круглая ручка d=7мм, 115мм, титан
236 | Пинцет для имплантации ИОЛ по Шмидту-Мумму .Изогнутые бранши с разветвленными кончиками. Плоская ручка шириной 10мм, 108мм, титан
237 | Пинцет для имплантации ИОЛ, изогнутый под углом 45º. Рабочие части длиной 10мм. Плоская ручка шириной 10мм, 105мм, сталь
238 | Пинцет для имплантации ИОЛ, изогнутый под углом 45º. Рабочие части длиной 10мм. Плоская ручка шириной 10мм, 105мм, титан
239 | Пинцет фиксационный по Хофману-Полаку, изогнутый под углом 45º. Кончики U-образной формы с размахом 2мм, ширина 0.4мм с выемкой 0.1мм. Фиксация под углом в 2 точках. Круглая ручка d=8мм, 100мм, титан
240 | Пинцет фиксационный по Хофману-Полаку, изогнутый под углом 45º. Зубья 1×2 высотой 0.12мм. Кончики U-образной формы с размахом 2мм, ширина 0.3мм с выемкой 0.1мм. Кончики покрыты карбидом вольфрама Фиксация под углом в 2 точках. Круглая ручка d=8мм, 100мм, титан
241 | Пинцет для радужки типа колибри по Хоскину. Кончики 1х1с канавкой 0.1мм и шириной 0.4мм. Плоская ручка 9мм, 75мм, титан
242 | Пинцет роговичный типа Колибри. Зубья 1×2 высотой 0.1мм и шириной 0.3мм, покрытые карбидом вольфрама. Платформы 3мм. Плоская ручка шириной 9мм, 75мм, титан
243 | Пинцет роговичный типа Колибри по О’Гава. Зубья 1×2 высотой 0.1мм и шириной 0.3мм, покрытые карбидом вольфрама. Платформы 3мм. Плоская ручка шириной 9мм, 75мм, сталь
244 | Пинцет роговичный типа Колибри по Троутману-Барракеру. Зубья 1×2 высотой 0.4мм и шириной 0.6мм, покрытые карбидом вольфрама. Платформы 5мм. Плоская ручка шириной 9мм, 75мм, титан
245 | Пинцет для завязывания нитей по Макферсону, прямой. Кончики шириной 0.3мм. Платформа для нитей 4мм покрыта карбидом вольфрама. Плоская ручка шириной 6мм, 87мм, титан
246 | Пинцет для завязывания нитей по Макферсону, прямой. Кончики шириной 0.3мм. Платформа для нитей 6мм покрыта карбидом вольфрама. Плоская ручка шириной 6мм, 87мм, титан
247 | Пинцет для завязывания нитей по Макферсону, прямой. Кончики шириной 0.3мм. Платформа для нитей 6мм покрыта карбидом вольфрама. Плоская ручка шириной 6мм, 87мм, сталь
248 | Пинцет для завязывания нитей по Макферсону, прямой. Кончики шириной 0.3мм. Платформа для нитей 8мм покрыта карбидом вольфрама. Плоская ручка шириной 6мм, 87мм, титан
249 | Пинцет для завязывания нитей по Макферсону, прямой. Кончики шириной 0.3мм. Платформа для нитей 10мм покрыта карбидом вольфрама. Плоская ручка шириной 6мм, 87мм, титан
250 | Пинцет для завязывания нитей по Макферсону, изогнутый под углом 45º. Кончики шириной 0.3мм. Платформа для нитей 4мм покрыта карбидом вольфрама. Плоская ручка шириной 6мм, 84мм, титан
251 | Пинцет для завязывания нитей по Макферсону, изогнутый под углом 45º. Кончики шириной 0.3мм. Платформа для нитей 6мм покрыта карбидом вольфрама. Плоская ручка шириной 6мм, 84мм, титан
252 | Пинцет для завязывания нитей по Макферсону, изогнутый под углом 45º. Кончики шириной 0.3мм. Платформа для нитей 8мм покрыта карбидом вольфрама. Плоская ручка шириной 6мм, 84мм, титан
253 | Пинцет для завязывания нитей по Макферсону, изогнутый под углом 45º. Кончики шириной 0.3мм. Платформа для нитей 10мм покрыта карбидом вольфрама. Плоская ручка шириной 6мм, 84мм, титан
254 | Пинцет для завязывания нитей по Макферсону, изогнутый по радиусу. Кончики шириной 0.3мм. Платформа для нитей 4мм покрыта карбидом вольфрама. Плоская ручка шириной 6мм, 87мм, титан
255 | Пинцет для завязывания нитей по Макферсону, изогнутый по радиусу. Кончики шириной 0.3мм. Платформа для нитей 6мм покрыта карбидом вольфрама. Плоская ручка шириной 6мм, 87мм, титан
256 | Пинцет для завязывания нитей по Макферсону, изогнутый по радиусу. Кончики шириной 0.3мм. Платформа для нитей 8мм покрыта карбидом вольфрама. Плоская ручка шириной 6мм, 87мм, титан
257 | Пинцет шовный по Кастровьехо, прямой. Зубья 1×2 высотой 0.1мм и шириной 0.3мм. Платформа для нитей 6мм. Зубья и платформы покрыты карбидом вольфрама. Плоская ручка шириной 6мм, 87мм, титан
258 | Пинцет шовный по Кастровьехо, прямой. Зубья 1×2 высотой 0.2мм и шириной 0.4мм. Платформа для нитей 6мм. Зубья и платформы покрыты карбидом вольфрама. Плоская ручка шириной 6мм, 87мм, титан
259 | Пинцет роговично- шовный по Кастровьехо, изогнутый под углом 45º. Зубья 1×2 высотой 0.1мм и шириной 0.3мм. Платформа для нитей 6мм.Зубья и платформы покрыты карбидом вольфрама. Плоская ручка шириной 6мм, 84мм, титан
260 | Пинцет роговично- шовный по Кастровьехо, изогнутый под углом 45º. Зубья 1×2 высотой 0.2мм и шириной 0.4мм. Платформа для нитей 6мм.Зубья и платформы покрыты карбидом вольфрама. Плоская ручка шириной 6мм, 84мм, титан
261 | Пинцет роговично- шовный по Кастровьехо, изогнутый по радиусу. Зубья 1×2 высотой 0.1мм и шириной 0.3мм. Платформа для нитей 6мм.Зубья и платформы покрыты карбидом вольфрама. Плоская ручка шириной 6мм, 84мм, титан
262 | Пинцет роговично- шовный по Кастровьехо, изогнутый по радиусу. Зубья 1×2 высотой 0.2мм и шириной 0.4мм. Платформа для нитей 6мм.Зубья и платформы покрыты карбидом вольфрама. Плоская ручка шириной 6мм, 84мм, титан
263 | Пинцет для завязывания нитей по Макферсону, прямой. Концы шириной 0.3мм. Платформа для нитей 4мм, покрытая карбидом вольфрама. Плоская ручка шириной 10мм, 105мм, титан
264 | Пинцет для завязывания нитей по Макферсону, прямой. Концы шириной 0.3мм. Платформа для нитей 6мм, покрытая карбидом вольфрама. Плоская ручка шириной 10мм, 105мм, титан
265 | Пинцет для завязывания нитей по Макферсону, прямой. Концы шириной 0.3мм. Платформа для нитей 6мм, покрытая карбидом вольфрама. Плоская ручка шириной 10мм, 105мм, сталь
266 | Пинцет для завязывания нитей по Макферсону, прямой. Концы шириной 0.3мм. Платформа для нитей 8мм, покрытая карбидом вольфрама. Плоская ручка шириной 10мм, 105мм, титан
267 | Пинцет для завязывания нитей по Макферсону, изогнутый под углом 45º. Концы шириной 0.3мм. Платформа для нитей 4мм, покрытая карбидом вольфрама. Плоская ручка шириной 10мм, 102мм, титан
268 | Пинцет для завязывания нитей по Макферсону, изогнутый под углом 45º. Концы шириной 0.3мм. Платформа для нитей 6мм, покрытая карбидом вольфрама. Плоская ручка шириной 10мм, 102мм, титан
269 | Пинцет для завязывания нитей по Макферсону, изогнутый под углом 45º. Концы шириной 0.3мм. Платформа для нитей 8мм, покрытая карбидом вольфрама. Плоская ручка шириной 10мм, 102мм, титан
270 | Пинцет для завязывания нитей по Макферсону, изогнутый по радиусу. Концы шириной 0.3мм. Платформа для нитей 4мм, покрытая карбидом вольфрама. Плоская ручка шириной 10мм, 102мм, титан
271 | Пинцет для завязывания нитей по Макферсону, изогнутый по радиусу. Концы шириной 0.3мм. Платформа для нитей 6мм, покрытая карбидом вольфрама. Плоская ручка шириной 10мм, 102мм, титан
272 | Пинцет для завязывания нитей по Макферсону, изогнутый по радиусу. Концы шириной 0.3мм. Платформа для нитей 8мм, покрытая карбидом вольфрама. Плоская ручка шириной 10мм, 102мм, титан
273 | Пинцет для завязывания нитей по Макферсону, изогнутый по радиусу. Концы шириной 0.3мм. Платформа для нитей 8мм, покрытая карбидом вольфрама. Плоская ручка шириной 10мм, 102мм, сталь
274 | Пинцет шовный по Кастровьехо, прямой. Зубья 1×2 высотой 0.12мм и шириной 0.3мм. Платформа для нитей 6мм. Зубья и платформы покрыты карбидом вольфрама. Плоская ручка шириной 10мм, 105мм, титан
275 | Пинцет шовный по Кастровьехо, прямой. Зубья 1×2 высотой 0.3мм и шириной 0.5мм. Платформа для нитей 6мм. Зубья и платформы покрыты карбидом вольфрама. Плоская ручка шириной 10мм, 105мм, титан
276 | Пинцет шовный по Кастровьехо, прямой. Зубья 1×2 высотой 0.5мм и шириной 0.7мм. Платформа для нитей 6мм. Зубья и платформы покрыты карбидом вольфрама. Плоская ручка шириной 10мм, 105мм, титан
277 | Пинцет шовный по Кастровьехо, прямой. Зубья 1×2 высотой 0.5мм и шириной 0.7мм. Платформа для нитей 6мм. Зубья и платформы покрыты карбидом вольфрама. Плоская ручка шириной 10мм, 105мм, титан
278 | Пинцет шовный по Кастровьехо, прямой. Зубья 1×2 высотой 0.6мм и шириной 0.8мм. Платформа для нитей 6мм. Зубья и платформы покрыты карбидом вольфрама. Плоская ручка шириной 10мм, 105мм, титан
279 | Пинцет шовный по Кастровьехо, прямой. Зубья 1×2 высотой 0.12мм и шириной 0.8мм. Платформа для нитей 6мм. Зубья и платформы покрыты карбидом вольфрама. Плоская ручка шириной 10мм, 109мм, титан
280 | Пинцет шовный по Кастровьехо, изогнутый под углом 45º. Зубья 1×2 высотой 0.12мм и шириной 0.3мм. Платформа для нитей 6мм. Зубья и платформы покрыты карбидом вольфрама. Плоская ручка шириной 10мм, 102мм, титан
281 | Пинцет шовный по Кастровьехо, изогнутый под углом 45º. Зубья 1×2 высотой 0.3мм и шириной 0.5мм. Платформа для нитей 6мм. Зубья и платформы покрыты карбидом вольфрама. Плоская ручка шириной 10мм, 102мм, титан
282 | Пинцет шовный по Кастровьехо, изогнутый по радиусу. Зубья 1×2 высотой 0.12мм и шириной 0.3мм. Платформа для нитей 6мм. Зубья и платформы покрыты карбидом вольфрама. Плоская ручка шириной 10мм, 105мм, титан
283 | Пинцет шовный по Кастровьехо, изогнутый по радиусу. Зубья 1×2 высотой 0.3мм и шириной 0.5мм. Платформа для нитей 6мм. Зубья и платформы покрыты карбидом вольфрама. Плоская ручка шириной 10мм, 105мм, титан
284 | Пинцет шовный по Кастровьехо, изогнутый по радиусу. Зубья 1×2 высотой 0.5мм и шириной 0.7мм. Платформа для нитей 6мм. Зубья и платформы покрыты карбидом вольфрама. Плоская ручка шириной 10мм, 105мм, титан
285 | Пинцет анатомический, прямой. Зубчатые концы длиной 8мм, шириной 0.6мм. Плоская ручка шириной 10мм, 105мм, титан
286 | Пинцет анатомический, изогнутый под углом. Зубчатые концы длиной 8мм, шириной 0.6мм. Плоская ручка шириной 10мм, 102мм, титан
287 | Пинцет для завязывания нитей, прямой. Концы шириной 0.5мм. V- образная платформа для нитей 6мм, покрытая карбидом вольфрама. Плоская ручка 10мм, 105мм, титан
288 | Пинцет для завязывания нитей, изогнутый под углом 45º. Концы шириной 0.5мм. V- образная платформа для нитей 6мм, покрытая карбидом вольфрама. Плоская ручка 10мм, 102мм, титан
289 | Пинцет для завязывания нитей, изогнутый по радиусу. Концы шириной 0.5мм. V- образная платформа для нитей 6мм, покрытая карбидом вольфрама. Плоская ручка 10мм, 102мм, титан
290 | Пинцет для капсулорексиса типа Утрата, изогнутый по радиусу. Деликатные концы длиной 11мм. Удерживающие концы, покрытые карбидом вольфрама. Плоская ручка шириной 10мм, 102мм, титан
291 | Пинцет для капсулорексиса типа Утрата, изогнутый по радиусу. Деликатные концы длиной 11мм. Острые концы, покрытые карбидом вольфрама. Плоская ручка шириной 10мм, 102мм, титан
292 | Пинцет для капсулорексиса типа Утрата, изогнутый по радиусу. Деликатные концы длиной 11мм. Удерживающие концы с канавкой, покрытые карбидом вольфрама. Плоская ручка шириной 10мм, 102мм, титан
293 | Пинцет для капсулорексиса типа Утрата, изогнутый по радиусу. Деликатные концы длиной 11мм. Удерживающие концы, покрытые карбидом вольфрама. Рабочие концы расположены на противоположной стороне рабочей части. Плоская ручка шириной 10мм, 102мм, титан
294 | Пинцет для капсулорексиса типа Утрата, изогнутый под углом 45º. Деликатные концы длиной 11мм. Удерживающие концы, покрытые карбидом вольфрама. Плоская ручка шириной10мм, 102мм, титан
295 | Пинцет для капсулорексиса типа Утрата, изогнутый под углом 45º. Деликатные концы длиной 11мм. Удерживающие концы, покрытые карбидом вольфрама. Плоская ручка шириной10мм, 102мм, сталь
296 | Пинцет для капсулорексиса типа Утрата, изогнутый под углом 45º. Деликатные концы длиной 11мм. Острые концы, покрытые карбидом вольфрама. Плоская ручка шириной10мм, 102мм, титан
297 | Пинцет для капсулорексиса типа Утрата, изогнутый под углом 45º. Деликатные концы длиной 11мм. Острые концы, покрытые карбидом вольфрама. Плоская ручка шириной10мм, 102мм, сталь
298 | Пинцет для капсулорексиса типа Утрата, изогнутый под углом 45º. Деликатные концы длиной 11мм. Удерживающие концы с канавкой, покрытые карбидом вольфрама. Плоская ручка шириной10мм, 102мм, титан
299 | Пинцет для капсулорексиса типа Утрата, изогнутый под углом 45º. Деликатные концы длиной 11мм. Круглые удерживающие концы, покрытые карбидом вольфрама. Плоская ручка шириной10мм, 102мм, титан
300 | Пинцет для капсулорексиса типа Утрата, изогнутый под углом 45º. Деликатные концы длиной 11мм. Удерживающие концы, покрытые карбидом вольфрама. Рабочие концы расположены на противоположной стороне рабочей части. Плоская ручка шириной 10мм, 102мм, титан
301 | Пинцет для капсулорексиса типа Утрата, изогнутый под углом 45º. Деликатные концы длиной 11.5мм. Удерживающие концы, покрытые карбидом вольфрама. Круглая ручка d=8мм, 105мм, титан
302 | Пинцет для капсулорексиса типа Утрата, изогнутый под углом 45º. Деликатные концы длиной 11.5мм. Острые концы, покрытые карбидом вольфрама. Круглая ручка d=8мм, 105мм, титан
303 | Пинцет для капсулорексиса типа Утрата, изогнутый под углом 45º. Деликатные концы длиной 11.5мм. Удерживающие концы с канавкой, покрытые карбидом вольфрама. Круглая ручка d=8мм, 105мм, титан
304 | Пинцет для капсулорексиса типа Утрата, прямой. Деликатные концы длиной 11.5мм. Острые и удерживающие концы, покрытые карбидом вольфрама. Круглая ручка d=8мм, 105мм, титан
305 | Пинцет для завязывания нитей по Макферсону, прямой. Концы шириной 0.3мм. Платформа для нитей 4мм, покрытая карбидом вольфрама. Плоская ручка шириной 7мм, 100мм, титан
306 | Пинцет для завязывания нитей по Макферсону, прямой. Концы шириной 0.3мм. Платформа для нитей 6мм, покрытая карбидом вольфрама. Плоская ручка шириной 7мм,100мм, титан
307 | Пинцет для завязывания нитей по Макферсону, изогнутый под углом 45º. Концы шириной 0.3мм. Платформа для нитей 4мм, покрытая карбидом вольфрама. Плоская ручка шириной 7мм, 98мм, титан
308 | Пинцет для завязывания нитей по Макферсону, изогнутый под углом 45º. Концы шириной 0.3мм. Платформа для нитей 6мм, покрытая карбидом вольфрама. Плоская ручка шириной 7мм, 98мм, титан
309 | Пинцет для завязывания нитей по Макферсону, изогнутый по радиусу. Концы шириной 0.3мм. Платформа для нитей 4мм, покрытая карбидом вольфрама. Плоская ручка шириной 7мм, 99мм, титан
310 | Пинцет для завязывания нитей по Макферсону, изогнутый по радиусу. Концы шириной 0.3мм. Платформа для нитей 6мм, покрытая карбидом вольфрама. Плоская ручка шириной 7мм, 99мм, титан
311 | Пинцет шовный по Кастровьехо, прямой. Зубья 1×2 высотой 0.12мм и шириной 0.3мм. Платформа для нитей 6мм. Зубья и платформы покрыты карбидом вольфрама.Плоская ручка шириной 7мм, 100мм, титан
312 | Пинцет шовный по Кастровьехо, прямой. Зубья 1×2 высотой 0.12мм, под углом 90º и шириной 0.4мм. Платформа для нитей 6мм. Зубья и платформы покрыты карбидом вольфрама. Плоская ручка шириной 7мм, 100мм, титан
313 | Пинцет шовный по Кастровьехо, изогнутый под углом 45º. Зубья 1×2 высотой 0.12мм и шириной 0.3мм. Платформа для нитей 6мм. Зубья и платформы покрыты карбидом вольфрама. Плоская ручка шириной 7мм, 98мм, титан
314 | Пинцет шовный по Кастровьехо, изогнутый по радиусу. Зубья 1×2 высотой 0.12мм и шириной 0.3мм. Платформа для нитей 6мм. Зубья и платформы покрыты карбидом вольфрама. Плоская ручка шириной 7мм, 99мм, титан
315 | Пинцет для завязывания нитей по Макферсону, прямой. Концы шириной 0.2мм. Платформа для нитей 4мм, покрытая карбидом вольфрама. Плоская ручка шириной 6мм, 74мм, титан
316 | Пинцет для завязывания нитей по Бонну, изогнутый под углом 45º. Концы шириной 0.2мм. Платформа для нитей 4мм, покрытая карбидом вольфрама. Плоская ручка шириной 6мм, 72мм, титан
317 | Пинцет для завязывания нитей по Ошеру, изогнутый по радиусу. Концы шириной 0.2мм. Платформа для нитей 4мм, покрытая карбидом вольфрама. Плоская ручка шириной 7мм, 73мм, титан
318 | Пинцет для радужки по Бонну, прямой. 1х2 зубья высотой 0.063мм и шириной 0.2мм. Платформа для нитей 4мм. Зубья и платформы покрыты карбидом вольфрама. Плоская ручка шириной 6мм, 74мм, титан
319 | Пинцет для радужки по Бонну, прямой. 1х2 зубья высотой 0.063мм и шириной 0.2мм. Платформа для нитей 4мм. Зубья и платформы покрыты карбидом вольфрама. Плоская ручка шириной 6мм, 74мм, сталь
320 | Пинцет для радужки по Бонну, прямой. 1х2 зубья высотой 0.063мм,под углом 90º и шириной 0.2мм. Платформа для нитей 4мм. Зубья и платформы покрыты карбидом вольфрама. Плоская ручка шириной 6мм, 74мм, титан
321 | Пинцет для радужки по Бонну, прямой. 1х2 зубья высотой 0.063мм,под углом 90º и шириной 0.2мм. Платформа для нитей 4мм. Зубья и платформы покрыты карбидом вольфрама. Плоская ручка шириной 6мм, 74мм, сталь
322 | Пинцет для радужки по Бонну прямой. 1х2 зубья высотой 0.12мм, шириной 0.3мм. Платформа для нитей 4мм. Зубья и платформы покрыты карбидом вольфрама. Плоская шириной ручка 6мм, 74мм, титан
323 | Пинцет для радужки по Бонну, прямой. 1х2 зубья высотой 0.063мм,под углом 90º и шириной 0.3мм. Платформа для нитей 4мм. Зубья и платформы покрыты карбидом вольфрама. Плоская ручка шириной 6мм, 74мм, титан
324 | Пинцет для радужки по Бонну, изогнутый под углом 45º. 1х2 зубья высотой 0.063мм,под углом 90º и шириной 0.2мм. Платформа для нитей 4мм. Зубья и платформы покрыты карбидом вольфрама. Плоская ручка шириной 6мм, 72мм, титан
325 | Пинцет для радужки по Бонну, изогнутый по радиусу. 1х2 зубья высотой 0.063мм,под углом 90º и шириной 0.2мм. Платформа для нитей 4мм. Зубья и платформы покрыты карбидом вольфрама. Плоская ручка шириной 6мм, 72мм, титан
326 | Пинцет для радужки по Бишоп- Хармону, прямой. Зубчатые концы длиной 4мм и шириной 0.3мм. Плоская ручка шириной 6мм, 74мм, титан
327 | Пинцет для радужки по Бишоп- Хармону, изогнутый под углом 45º. Зубчатые концы длиной 4мм и шириной 0.3мм. Плоская ручка шириной 6мм, 74мм, титан
328 | Пинцет для радужки по Бишоп- Хармону, изогнутый по радиусу. Зубчатые концы длиной 4мм и шириной 0.3мм. Плоская ручка шириной 6мм, 74мм, титан
329 | Пинцет для радужки по Двали. изогнутый под углом 45º. Зубья 1×2 высотой 0.063мм и шириной 0.3мм, покрытые карбидом вольфрама. Плоская ручка шириной 6мм, 72мм, титан
330 | Пинцет для радужки по Двали. изогнутый под углом 45º и по радиусу. Зубья 1×2 высотой 0.063мм и шириной 0.3мм, покрытые карбидом вольфрама. Плоская ручка шириной 6мм, 72мм, титан
331 | Пинцет склерально- шовный по Пауфику, прямой. Зубья 1×2 высотой 0.3мм. Концы шириной 0.5мм. Платформа для нитей 6мм. Зубья и платформы покрыты карбидом вольфрама. Плоская ручка шириной 10мм, 85мм, титан
332 | Пинцет склерально- шовный по Пауфику, прямой. Зубья 1×2 высотой 0.3мм. Концы шириной 0.5мм. Платформа для нитей 6мм. Зубья и платформы покрыты карбидом вольфрама. Плоская ручка шириной 10мм, 85мм, сталь
333 | Пинцет склерально- шовный по Пауфику, прямой. Зубья 1×2 высотой 0.5мм. Концы шириной 0.8мм. Платформа для нитей 6мм. Зубья и платформы покрыты карбидом вольфрама. Плоская ручка шириной 10мм, 85мм, титан
334 | Пинцет склерально- шовный по Пауфику, прямой. Зубья 1×2 высотой 0.8мм. Концы шириной 1.2мм. Платформа для нитей 6мм. Зубья и платформы покрыты карбидом вольфрама. Плоская ручка шириной 10мм, 85мм, титан
335 | Пинцет склерально- шовный по Пауфику, прямой. Зубья 1×2 высотой 0.3мм, под углом 90º. Концы шириной 0.5мм. Платформа для нитей 6мм. Зубья и платформы покрыты карбидом вольфрама. Плоская ручка шириной 10мм, 85мм, титан
336 | Пинцет склерально- шовный по Пауфику, прямой. Зубья 1×2 высотой 0.5мм, под углом 90º. Концы шириной 0.8мм. Платформа для нитей 6мм. Зубья и платформы покрыты карбидом вольфрама. Плоская ручка шириной 10мм, 85мм, титан
337 | Пинцет склерально- шовный по Пауфику, прямой. Зубья 1×2 высотой 0.8мм, под углом 90º. Концы шириной 1.2мм. Платформа для нитей 6мм. Зубья и платформы покрыты карбидом вольфрама. Плоская ручка шириной 10мм, 85мм, титан
338 | Пинцет склерально- шовный по Пауфику, прямой. Зубья 1×2 высотой 0.8мм, под углом 90º. Концы шириной 1.2мм. Платформа для нитей 6мм. Зубья и платформы покрыты карбидом вольфрама. Плоская ручка шириной 10мм, 85мм, сталь
339 | Пинцет для радужки по Ботвину для периферической иридектомии, изогнутый под углом 45º. Зубья 1×2 высотой 0.1мм. Очень деликатные концы шириной 0.1мм, покрытые карбидом вольфрама на длине 1мм. Плоская ручка шириной 9мм, 75мм, титан
340 | Пинцет анатомический, прямой. Зубчатые концы длиной 4мм, шириной 0.4мм. Плоская ручка шириной 7мм, 80 мм, титан
341 | Пинцет фиксационный по Пирсу. Изогнутый под углом 30° с круглой поперечной канавкой. Плоская ручка шириной 5мм, 80мм, титан
342 | Пинцет фиксационный по Пирсу. Изогнутый под углом 30° с круглой поперечной канавкой и платформой. Плоская ручка шириной 5мм, 80мм, титан
343 | Пинцет для радужки по Ботвину для периферической иридектомии, изогнутый под углом 45º. Очень деликатные зубчатые кончики длиной 2мм и шириной 0.4мм. Плоская ручка шириной 9мм, 75мм, титан
344 | Пинцет для завязывания нитей по Жирарду, прямой. Концы шириной 0.25мм. Платформа для нитей 4мм, покрытая карбидом вольфрама. Круглая ручка d=6мм, 105мм, титан
345 | Пинцет для завязывания нитей по Жирарду, прямой. Концы шириной 0.3мм. Платформа для нитей 6мм, покрытая карбидом вольфрама. Круглая ручка d=6мм, 105мм, титан
346 | Пинцет для завязывания нитей по Жирарду, прямой. Концы шириной 0.35мм. Платформа для нитей 8мм, покрытая карбидом вольфрама. Круглая ручка d=6мм, 105мм, титан
347 | Пинцет для завязывания нитей по Жирарду, изогнутый под углом 45º. Концы шириной 0.25мм. Платформа для нитей 4мм, покрытая карбидом вольфрама. Круглая ручка d=6мм, 102мм, титан
348 | Пинцет для завязывания нитей по Жирарду, изогнутый под углом 45º. Концы шириной 0.3мм. Платформа для нитей 6мм, покрытая карбидом вольфрама. Круглая ручка d=6мм, 102мм, титан
349 | Пинцет для завязывания нитей по Жирарду, изогнутый под углом 45º. Концы шириной 0.3мм. Платформа для нитей 6мм, покрытая карбидом вольфрама. Круглая ручка d=6мм, 102мм, сталь
350 | Пинцет для завязывания нитей по Жирарду, изогнутый под углом 45º. Концы шириной 0.35мм. Платформа для нитей 8мм, покрытая карбидом вольфрама. Круглая ручка d=6мм, 102мм, титан
351 | Пинцет для завязывания нитей по Жирарду, изогнутый по радиусу. Концы шириной 0.25мм. Платформа для нитей 4мм, покрытая карбидом вольфрама. Круглая ручка d=6мм, 105мм, титан
352 | Пинцет для завязывания нитей по Жирарду, изогнутый по радиусу. Концы шириной 0.3мм. Платформа для нитей 6мм, покрытая карбидом вольфрама. Круглая ручка d=6мм, 105мм, титан
353 | Пинцет для завязывания нитей по Жирарду, изогнутый по радиусу. Концы шириной 0.3мм. Платформа для нитей 6мм, покрытая карбидом вольфрама. Круглая ручка d=6мм, 105мм, сталь
354 | Пинцет для завязывания нитей по Жирарду, изогнутый по радиусу. Концы шириной 0.35мм. Платформа для нитей 8мм, покрытая карбидом вольфрама. Круглая ручка d=6мм, 105мм, титан
355 | Пинцет для завязывания нитей по Жирарду, изогнутый по радиусу. Концы шириной 0.35мм. Платформа для нитей 8мм, покрытая карбидом вольфрама. Круглая ручка d=6мм, 105мм, сталь
356 | Пинцет для завязывания нитей по Жирарду, изогнутый по радиусу. Концы шириной 0.25мм. Платформа для нитей 4мм, покрытая карбидом вольфрама. Круглая ручка d=6мм, 105мм, сталь
357 | Пинцет шовный по Теннанту, прямой. Зубья 1×2 высотой 0.1мм и шириной 0.3мм. Платформа для нитей 6мм. Зубья и платформы покрыты карбидом вольфрама. Круглая ручка d=6мм, 105мм, титан
358 | Пинцет шовный по Теннанту, прямой. Зубья 1×2 высотой 0.12мм и шириной 0.3мм. Платформа для нитей 6мм. Зубья и платформы покрыты карбидом вольфрама. Круглая ручка d=6мм, 105мм, титан
359 | Пинцет шовный по Теннанту, прямой. Зубья 1×2 высотой 0.15мм, под углом 90º и шириной 0.3мм. Платформа для нитей 6мм. Зубья и платформы покрыты карбидом вольфрама. Круглая ручка d=6.3мм, 99мм, титан
360 | Пинцет шовный по Теннанту, прямой. Зубья 1×2 высотой 0.1мм и шириной 0.3мм. Платформа для нитей 6мм. Зубья и платформы покрыты карбидом вольфрама. Круглая ручка d=6мм, 105мм, сталь
361 | Пинцет шовный по Теннанту, изогнутый под углом. Зубья 1×2 высотой 0.1мм и шириной 0.3мм. Платформа для нитей 6.3мм. Зубья и платформы покрыты карбидом вольфрама. Круглая ручка d=6.3мм, 102мм, титан
362 | Пинцет шовный по Теннанту, изогнутый под углом. Зубья 1×2 высотой 0.1мм и шириной 0.3мм. Платформа для нитей 6.3мм. Зубья и платформы покрыты карбидом вольфрама. Круглая ручка d=6.3мм, 102мм, сталь
363 | Пинцет шовный по Теннанту, изогнутый по радиусу. Зубья 1×2 высотой 0.1мм и шириной 0.3мм. Платформа для нитей 6.3мм. Зубья и платформы покрыты карбидом вольфрама. Круглая ручка d=6.3мм, 104мм, титан
364 | Пинцет шовный по Теннанту, изогнутый по радиусу. Зубья 1×2 высотой 0.1мм и шириной 0.3мм. Платформа для нитей 6.3мм. Зубья и платформы покрыты карбидом вольфрама. Круглая ручка d=6.3мм, 104мм, титан
365 | Пинцет для халазиона по Френсису. Нижняя пластина 20мм×12мм. Окно верхней пластины 17мм×9мм. Плоская ручка шириной 9мм, 100мм, титан
366 | Пинцет для халазиона по Десмарресу. Нижняя пластина 34мм×24мм. Окно верхней пластины 31мм×21мм. Плоская ручка шириной 8мм, 100мм, титан
367 | Пинцет для халазиона по Десмарресу. Нижняя пластина 34мм×24мм. Окно верхней пластины 31мм×21мм. Плоская ручка шириной 8мм, 100мм, титан
368 | Пинцет для халазиона по Ханту. Нижняя пластина d=4мм. Окно верхней пластины d=11.6мм. Плоская ручка 7.5мм, 100мм, титан
369 | Пинцет для халазиона по Десмарресу. Нижняя пластина 12мм×11мм. Окно верхней пластины 10мм×9мм. Плоская ручка шириной 7.5мм, 100мм, титан
370 | Пинцет для удерживания гибких ИОЛ, изогнутый под углом. Тонкие концы длиной 7.5мм с канавкой глубиной 0.08мм. Концы предназначены для удержания гаптики линз. Круглая ручка d=6мм, 110мм, титан
371 | Пинцет для дробления хрусталика. Внешняя сторона веслообразных кончиков покрыта карбидом вольфрама. Используется для дробления мелких сегментов для фако. Перекрещивающиеся концы 1.1×2.5 мм. Плоская ручка шириной 9.8мм, 75мм, титан
372 | Пинцет для дробления хрусталика. Внешняя сторона веслообразных кончиков покрыта карбидом вольфрама. Используется для дробления мелких сегментов для фако. Перекрещивающиеся концы 1.7×2.8 мм. Плоская ручка шириной 9.8мм, 75мм, титан
373 | Пинцет для имплантации ИОЛ по Макдональду, изогнутый под углом. Изогнутые концы. Плоская ручка шириной 10мм, 100мм, титан
374 | Пинцет для имплантации ИОЛ по Фолкнеру, изогнутый под углом 45º. Округленные рабочие части длиной 11мм. Концы d=0.3мм. Плоская ручка шириной 10мм, 102мм, титан
375 | Пинцет для имплантации ИОЛ по Годфри, изогнутый под углом 45º. Округленные рабочие части длиной 11мм. Концы d=0.3мм Плоская ручка шириной 10мм, 104мм, титан
376 | Пинцет для удержания ИОЛ по Шепарду. Изогнутые концы. Рабочие платформы 1.6×2.0мм, покрытыe карбидом вольфрама. Плоская ручка 9мм, 120мм, титан
377 | Пинцет для удержания ИОЛ по Крафту. Деликатные изогнутые концы для захвата кончика линзы. Плоская ручка шириной 9мм, 115мм, титан
378 | Пинцет ресничный, узкий. Суженные дистальные концы. Рабочие концы шириной 0.4мм и длиной 6мм, покрытые карбидом вольфрама. Плоская ручка шириной 6мм, 85мм, титан
379 | Пинцет ресничный по Зиглеру. Закругленная платформа 4.5мм, покрытая карбидом вольфрама. Плоская ручка шириной 6мм, 91мм, титан
380 | Пинцет ресничный, широкий. Платформа 1×3мм, покрытая карбидом вольфрама. Плоская ручка шириной 6мм, 99мм, титан
381 | Пинцет для капсулорексиса типа Утрата, изогнутый по радиусу. Деликатные концы длиной 11.5мм. Удерживающие концы, покрытые карбидом вольфрама. Круглая ручка d=8мм, 105мм, титан
382 | Пинцет для капсулорексиса типа Утрата, изогнутый по радиусу. Деликатные концы длиной 11.5мм. Острые концы, покрытые карбидом вольфрама. Круглая ручка d=8мм, 105мм, титан
383 | Пинцет для капсулорексиса типа Утрата, изогнутый под углом 45º. Деликатные концы длиной 11.5мм. Острые концы, покрытые карбидом вольфрама. Круглая ручка d=8мм, 105мм, титан
384 | Пинцет роговичный типа Колибри по Троутману-Барракеру. 1х2 зубья, высотой 0.12мм, шириной 0.3мм. Платформа для нитей 3мм. Зубья и платформы покрыты карбидом вольфрама. Плоская ручка шириной 9мм, 75мм, титан
385 | Пинцет роговичный типа Колибри по Троутману-Барракеру. 1х2 зубья, высотой 0.2мм, шириной 0.5мм. Платформа для нитей 4мм. Зубья и платформы покрыты карбидом вольфрама. Плоская ручка шириной 9мм, 75мм, титан
386 | Пинцет роговичный типа Колибри по Троутману-Барракеру. 1х2 зубья, высотой 0.3мм, шириной 0.5мм. Платформа для нитей 4мм. Зубья и платформы покрыты карбидом вольфрама. Плоская ручка шириной 9мм, 75мм, титан
387 | Пинцет роговичный типа Колибри по Троутману-Барракеру. 1х2 зубья, высотой 0.2мм, шириной 0.5мм. Платформа для нитей 4мм. Зубья и платформы покрыты карбидом вольфрама. Плоская ручка шириной 9мм, 75мм, сталь
388 | Пинцет для имплантации ИОЛ, изогнутый под углом. Круглая ручка d=6мм, 100мм, титан
389 | Пинцет для имплантации ИОЛ с замком, изогнутый под углом. Круглая ручка d=6мм, 100мм, титан
390 | Пинцет для сгибания силиконовых линз с замком. Круглая ручка d=6,3мм, 155мм, титан
391 | Пречоппер для твердого ядра прямой, перекрестного действия. Максимальное раскрытие 3мм. Круглая ручка d=6.4мм, 121мм, титан
392 | Пречоппер для твердого ядра прямой, перекрестного действия. Максимальное раскрытие 3мм. Круглая ручка d=6.4мм, 121мм, сталь
393 | Пречоппер для мягкого ядра прямой, перекрестного действия. Максимальное раскрытие 3мм. Круглая ручка d=6.4мм, 121мм, титан
394 | Пречоппер для твердого ядра, изогнутый под углом, перекресного действия. Максимальное раскрытие 3мм. Круглая ручка d=6.4мм, 117мм, титан
395 | Пречоппер для твердого ядра, изогнутый под углом, перекрестного действия. Максимальное раскрытие 3мм. Круглая ручка d=6.4мм, 117мм, титан
396 | Пречоппер для твердого ядра, изогнутый по радиусу, перекрестного действия. Максимальное раскрытие 3 мм. Круглая ручка d=6.4мм, 117мм, титан
397 | Пречоппер для мягкого ядра, изогнутый по радиусу, перекрестного действия. Максимальное раскрытие 3мм. Круглая ручка d=6.4мм, 117мм, титан
398 | Пинцет для сгибания ИОЛ. Плоская ручка шириной 9мм, 116мм, титан
399 | Пинцет для сгибания ИОЛ. Плоская ручка шириной 9мм, 110мм, титан
400 | Пинцет для имплантации ИОЛ. Плоская ручка шириной 10мм, 100мм, титан
401 | Пинцет для капсулорексиса по Утрата изогнутый под углом 45°. Деликатные концы длиной 11.5мм. Круглая ручка d=8мм, 108мм, титан
402 | Пинцет для капсулорексиса по Утрата изогнутый под углом 45°. Деликатные концы длиной 11.5мм. Круглая ручка d=8мм, 108мм, сталь
403 | Пинцет для капсулорексиса типа Утрата, изогнутый под углом 45º. Деликатные концы длиной 11.5мм. Острые и удерживающие кончики, покрытые карбидом вольфрама. Круглая ручка d=8мм, 105мм, титан
404 | Пинцет для капсулорексиса типа Утрата, изогнутый под углом 45º. Деликатные концы длиной 11.5мм. Острые и удерживающие кончики, покрытые карбидом вольфрама. Круглая ручка d=8мм, 105мм, титан
405 | Пинцет для капсулорексиса типа Утрата, изогнутый по радиусу. Деликатные концы длиной 11.5мм. Острые и удерживающие кончики, покрытые карбидом вольфрама. Круглая ручка d=8мм, 105мм, титан
406 | Пинцет для капсулорексиса типа Утрата, изогнутый по радиусу. Деликатные концы длиной 11.5мм. Острые и удерживающие кончики, покрытые карбидом вольфрама. Круглая ручка d=8мм, 105мм, сталь
407 | Пинцет для капсулорексиса типа Утрата, изогнутый по радиусу. Деликатные концы длиной 11.5мм. Острые и удерживающие кончики, покрытые карбидом вольфрама. Круглая ручка d=8мм, 105мм, титан
408 | Пинцет для капсулорексиса типа Утрата, изогнутый по радиусу. Деликатные концы длиной 11.5мм. Острые и удерживающие кончики, покрытые карбидом вольфрама. Круглая ручка d=8мм, 105мм, титан
409 | Пинцет для сгибания линз изогнутый под углом 45°. Круглая ручка d=6мм, 111мм, титан
410 | Пинцет для сгибания ИОЛ. Круглая ручка d=6.2мм, 107мм, титан
411 | Пречоппер для твердого ядра прямой, перекрестного действия. Максимальное раскрытие 3мм. Круглая ручка d=6.4мм, 121мм, сталь
412 | Пречоппер для твердого ядра прямой, перекрестного действия. Максимальное раскрытие 3мм. Круглая ручка d=6.4мм, 121мм, сталь
413 | Пречоппер для твердого ядра, изогнутый под углом. Перекрестного действия. Максимальное раскрытие 3мм. Круглая ручка d=6.4мм, 117мм, сталь
414 | Пречоппер для мягкого ядра, изогнутый по радиусу. Перекрестного действия. Максимальное раскрытие 3мм. Круглая ручка d=6.4мм, 117мм, сталь
415 | Пинцет для сгибания ИОЛ. Плоская ручка шириной 9мм, 110мм, титан
416 | Пинцет для имплантации ИОЛ по Буррато, изогнутый под углом. Круглая ручка d=6.4мм, 105мм, титан
417 | Пинцет для сгибания ИОЛ. Круглая ручка d=6.2мм, 107 мм, титан
418 | Пинцет роговичный типа Колибри. Зубья 1×2 высотой 0.1мм загнуты под углом 90°. Кончики шириной 0.3мм.Платформа для нитей 3мм. Зубья и платформы покрыты карбидом вольфрама. Плоская ручка шириной 9мм, 75мм, титан
419 | Пинцет роговичный типа Колибри по Троутману-Барракеру. Зубья 1×2 высотой 0.12мм загнуты под углом 90°. Кончики шириной 0.3мм.Платформа для нитей 3мм. Зубья и платформы покрыты карбидом вольфрама. Плоская ручка шириной 9мм, 75мм, титан
420 | Пинцет роговичный типа Колибри по Троутману-Барракеру. Зубья 1×2 высотой 0.12мм загнуты под углом 90°. Кончики шириной 0.3мм.Платформа для нитей 3мм. Зубья и платформы покрыты карбидом вольфрама. Плоская ручка шириной 9мм, 75мм, титан
421 | Пинцет роговичный типа Колибри по Троутману-Барракеру. Зубья 1×2 высотой 0.4мм загнуты под углом 90°. Кончики шириной 0.5мм.Платформа для нитей 4мм. Зубья и платформы покрыты карбидом вольфрама. Плоская ручка шириной 9мм, 75мм, титан
422 | Пинцет шовный по Кастровьехо, прямой. Зубья 1×2 высотой 0.12мм, под углом 90°. Кончики шириной 0.3мм. Платформа для нитей 6мм. Зубья и платформы покрыты карбидом вольфрама. Плоская ручка шириной 10мм, 105мм, титан
423 | Пинцет шовный по Кастровьехо, прямой. Зубья 1×2 высотой 0.3мм, под углом 90°. Кончики шириной 0.5мм. Платформа для нитей 6мм. Зубья и платформы покрыты карбидом вольфрама. Плоская ручка шириной 10мм, 105мм, титан
424 | Пинцет шовный по Кастровьехо, прямой. Зубья 1×2 высотой 0.5мм, под углом 90°. Кончики шириной 0.7мм. Платформа для нитей 6мм. Зубья и платформы покрыты карбидом вольфрама. Плоская ручка шириной 10мм, 105мм, титан
425 | Пинцет для имплантации ИОЛ. Плоская ручка шириной10мм, 110мм, титан
426 | Пинцет для завязывания нитей по Каталано. Концы 0.26×0.35мм. V- образная платформа для нитей 2мм покрыта карбидом вольфрама. Круглая ручка d=7мм, 103мм, титан
427 | Пинцет для завязывания нитей по Каталано, изогнутый под углом 45°. Концы шириной 0.35мм. V- образная платформа для нитей 2мм покрыта карбидом вольфрама. Круглая ручка d=6мм, 103мм, титан
428 | Пинцет для завязывания нитей по Каталано, изогнутый по радиусу. Концы шириной 0.35мм. V- образная платформа для нитей 2мм покрыта карбидом вольфрама. Круглая ручка d=6мм, 103мм, титан
429 | Пинцет для завязывания нитей, прямой. Кончики шириной 0.5мм. V- образная платформа для нитей 6мм покрыта карбидом вольфрама. Круглая облегченная ручка d=8мм, 104мм, титан
430 | Пинцет для завязывания нитей, изогнутый под углом. Кончики шириной 0.5мм. V- образная платформа для нитей 6мм покрыта карбидом вольфрама. Круглая облегченная ручка d=8мм, 102мм, титан
431 | Пинцет для завязывания нитей, изогнутый по радиусу. Кончики шириной 0.5мм. V- образная платформа для нитей 6мм покрыта карбидом вольфрама. Круглая облегченная ручка d=8мм, 104мм, титан
432 | Пинцет для капсулорексиса типа Утрата, изогнут под углом 55° и по радиусу. Деликатные концы длиной 11.5мм. Острые кончики, покрытые карбидом вольфрама 0.45×0.3мм. Круглая облегченная ручка d=8мм, 104мм, титан
433 | Пинцет роговичный типа Колибри. Зубья 1×2 высотой 0.1мм и шириной 0.3мм. Платформа для нитей 5.5мм. Зубья покрыты карбидом вольфрама. Рабочие кончики упрочнены на длину 2.5мм. Круглая облегченная ручка d=6мм, 104мм, титан
434 | Пинцет роговичный по Пирсу, прямой. Зубья 1×2 высотой 0.12мм. Кончики шириной 0.3мм с канавкой 0.06мм. Платформа для нитей 4мм. Зубья и платформы покрыты карбидом вольфрама. Рабочие кончики упрочнены на длину 2.5мм. Круглая ручка d=6мм, 120мм, титан
435 | Пинцет для завязывания нитей, изогнутый по радиусу. Рабочие концы шириной 0.3мм и длиной 10мм, покрытые карбидом вольфрама. Без платформы. Круглая ручка d=8мм, 115мм, титан
436 | Пинцет для завязывания нитей, прямой. Рабочие концы шириной 0.3мм и длиной 10мм, покрытые карбидом вольфрама. Без платформы. Круглая ручка d=8мм, 115мм, титан
437 | Пинцет для завязывания нитей, изогнутый по радиусу. Рабочие концы шириной 0.3мм и длиной 10мм, покрытые карбидом вольфрама. Без платформы. Круглая облегченная ручка d=8мм, 104мм, титан
438 | Пречоппер комбо прямой по Акахоши. Максимальное раскрытие 2.6мм. Круглая ручка d=6.4мм, 121 мм, сталь
439 | Пречоппер комбо прямой по Акахоши. Максимальное раскрытие 2.6мм. Круглая ручка d=6.4мм, 121 мм, титан
440 | Пречоппер комбо прямой по Акахоши. Максимальное раскрытие 2.6мм. Кончики, покрытые карбидом вольфрама. Круглая ручка d=6.4мм, 121 мм, титан
441 | Пречоппер комбо прямой по Акахоши. Максимальное раскрытие 2.6мм. Круглая ручка d=6.4мм, 121 мм, сталь
442 | Пинцет для имплантации ИОЛ по Буратто. Плоская ручка шириной 10мм, 105мм, титан
443 | Пинцет для имплантации ИОЛ по Буратто. Плоская ручка шириной 10мм, 105мм, сталь
444 | Пинцет для конъюктивы по Фехтнеру, прямой. Деликатные кольцеобразные дистальные концы. Внешние рабочие концы d=0.75мм, внутренние d=0.4мм. Платформа для нитей 6мм покрыта карбидом вольфрама. Плоская ручка шириной 10мм, 109мм, титан
445 | Пинцет для конъюктивы по Фехтнеру, изогнутый по радиусу. Деликатные кольцеобразные дистальные концы. Внешний рабочие концы d=0.75мм, внутренние d=0.4мм. Платформа для нитей 6мм покрыта карбидом вольфрама. Плоская ручка шириной 10мм, 109мм, титан
446 | Пинцет для конъюктивы по Фехтнеру, прямой. Дистальные концы d=0.75мм с двумя отверстиями 0.4мм. Платформа для нитей 6.8мм покрыта карбидом вольфрама. Плоская ручка шириной 10мм, 109мм, титан
447 | Пинцет роговично- шовный, прямой. Зубья 1×2 высотой 0.3мм, под углом 90° и шириной 0.5мм, покрытые карбидом вольфрама и упрочнены на длину 5мм. Круглая ручка d=6мм, 84мм, титан
448 | Пинцет для завязывания нитей изогнутый под углом 45°. Платформа длиной 4,7мм. Плоская ручка шириной 7мм, 86мм, титан
449 | Пинцет роговичный изогнутый, зубья 1х2 высотой 0,3мм, покрытые карбидом вольфрама. Плоская ручка шириной 9,4мм, 112мм, титан
450 | Пинцет фиксационный роговичный, прямой. Зубья 2×3 высотой 0.2мм, под углом 90° и шириной 0.9мм. Платформа для нитей 3.5мм. Зубья и платформы покрыты карбидом вольфрама. Круглая облегченная ручка d=8мм, 95мм, титан
451 | Пинцет фиксационный роговичный, прямой. Зубья 2×3 высотой 0.2мм, под углом 90° и шириной 0.9мм. Платформа для нитей 3.5мм. Зубья и платформы покрыты карбидом вольфрама. Плоская ручка шириной 10мм, 105мм, титан
452 | Пинцет фиксационный роговичный, изогнутый. Зубья 2×3 высотой 0.2мм, под углом 90° и шириной 0.9мм. Платформа для нитей 3.5мм. Зубья и платформы покрыты карбидом вольфрама. Плоская ручка шириной 10мм, 105мм, титан
453 | Пинцет роговичный типа Колибри. Зубья 1×2 высотой 0.1мм и шириной 0.3мм, покрытые карбидом вольфрама и упрочнены на длину 2.5мм. Платформа для нитей 5.5мм. Круглая облегченная ручка d=6мм, 120мм, титан
454 | Пинцет роговичный типа Колибри. Зубья 1×2 высотой 0.3мм и шириной 0.3мм, покрытые карбидом вольфрама и упрочнены на длину 2.5мм. Платформа для нитей 5.5мм. Круглая облегченная ручка d=6мм, 120мм, титан
455 | Пинцет для капсулорексиса типа Утрата, изогнутый под углом 55° и по радиусу. Деликатные концы длиной 11.5мм. Острые концы 0.45×0.3мм, покрытые карбидом вольфрама. Круглая облегченная ручка d=8мм, 115мм, титан
456 | Пинцет фиксационный изогнутый с замком. Лунообразная рабочая часть шириной 12,5мм с зубцами 0,18мм на кончиках. Плоская ручка шириной 11мм с отверстиями. 111мм, титан
457 | Пинцет фиксационный с упором изогнутый под углом 45°. Рабочая часть с канавкой. Плоская ручка шириной 10мм с отверстиями. 107мм, титан
458 | Пинцет для капсулорексиса типа Утрата, изогнутый под углом 45°. Деликатные концы длиной 11.5мм. Плоская ручка шириной 7мм, 82мм, сталь/титан
459 | Пинцет для капсулорексиса типа Утрата, изогнутый под углом 45°. Остроконечные деликатные концы длиной 11.5мм. Плоская ручка шириной 7мм, 82мм, сталь/титан
460 | Пинцет для капсулорексиса типа Утрата, изогнутый под углом 45°. Деликатные концы длиной 11.5мм. Плоская ручка шириной 7мм, 82мм, сталь
461 | Пинцет анатомический по Нугенту, изогнутый под углом. Концы шириной 1.1мм. Платформа 9мм. Плоская ручка шириной 10мм, 104мм, титан
462 | Пинцет микрохирургический по Бонаккольто. Рабочие кoнцы 0.8×1.2 мм длиной 2.5мм. Платформа для нитей длиной 16мм с насечкой на кончике 2,5мм. Плоская ручка шириной 10мм, 104мм, титан
463 | Пинцет микрохирургический по Бонаккольто. Рабочие кoнцы 0.8×1.2 мм длиной 2.5мм. Платформа для нитей длиной 16мм с насечкой по всей платформе. Плоская ручка шириной 10мм, 104мм, титан
464 | Пинцет для имплантации ИОЛ. Изогнутые бранши с разветвленными кончиками. Круглая облегченная ручка d=8мм, 115мм, титан
465 | Пинцет для имплантации ИОЛ с замком. Изогнутые бранши с разветвленными кончиками. Круглая облегченная ручка d=8мм, 115мм, титан
466 | Пинцет для конъюктивы, прямой. Дистальные концы шириной 2мм с двумя отверстиями d=0.4мм. Платформа для нитей 6мм покрыта карбидом вольфрама. Плоская ручка шириной 10мм, 109мм, титан
467 | Пинцет для конъюктивы, прямой. Дистальные концы шириной 2мм с двумя отверстиями d=0.4мм. Платформа для нитей 6мм покрыта карбидом вольфрама. Плоская ручка шириной 10мм, 109мм, титан
468 | Пинцет склерально- шовный, прямой. Зубья 1×2 высотой 1мм и шириной 0,6мм. Платформа для нитей 6мм. Зубья и платформы покрыты карбидом вольфрама. Плоская ручка шириной 10мм, 110мм, титан
469 | Пинцет фиксационный для мышц с замком, прямой. 2×3 зуба высотой 0.5мм и шириной 1.4мм. Платформа для нитей 6мм. Зубья и платформы покрыты карбидом вольфрама. Плоская ручка шириной 10мм, 104мм, титан
470 | Пинцет фиксационный для мышц с замком, изогнутый по радиусу. 2×3 зуба высотой 0.5мм и шириной 1.4мм. Платформа для нитей 6мм. Зубья и платформы покрыты карбидом вольфрама. Плоская ручка шириной 10мм, 104мм, титан
471 | Пинцет фиксационный для мышц с замком, изогнутый по радиусу. 1×2 зуба высотой 0.5мм и шириной 0.8мм. Платформа для нитей 6мм. Зубья и платформы покрыты карбидом вольфрама. Плоская ручка шириной 10мм, 104мм, титан
472 | Пинцет фиксационный для мышц с замком, изогнутый по радиусу. 1×2 зуба высотой 0.5мм и шириной 0.8мм. Платформа для нитей 6мм. Зубья и платформы покрыты карбидом вольфрама. Плоская ручка шириной 10мм, 104мм, титан
473 | Пинцет фиксационный для мышц с замком, изогнутый по радиусу. 2×3 зуба высотой 0.4мм и шириной 0.6мм. Платформа для нитей 6мм. Зубья и платформы покрыты карбидом вольфрама. Плоская ручка шириной 10мм, 104мм, титан
474 | Пинцет роговичный типа Колибри.Зубья 1×2 высотой 0.12мм и шириной 0.3мм. Платформа для нитей 6мм. Зубья и платформы покрыты карбидом вольфрама. Плоская ручка шириной 10мм, 106мм, титан
475 | Пинцет роговичный типа Колибри.Зубья 1×2 высотой 0.2мм и шириной 0.3мм. Платформа для нитей 6мм. Зубья и платформы покрыты карбидом вольфрама. Плоская ручка шириной 10мм, 106мм, титан
476 | Пинцет для халазиона. Нижняя пластина шириной 17мм. Окно верхней пластины 14мм×12мм. Плоская ручка шириной 9мм, 98мм, титан
477 | Пинцет склерально- шовный, прямой. Зубья 1×2 высотой 0.75мм и шириной 1.2мм. Платформа для нитей 6мм. Зубья и платформы покрыты карбидом вольфрама. Плоская ручка шириной 10мм, 105мм, титан
478 | Пинцет склерально- шовный, прямой. Зубья 1×2 высотой 0.65мм и шириной 1.15мм. Платформа для нитей 6мм. Зубья и платформы покрыты карбидом вольфрама. Плоская ручка шириной 10мм, 110мм, титан
479 | Пинцет склерально- шовный по Пауфику, изогнутый под углом 45°. Зубья 1×2 высотой 0.1мм и шириной 0.3мм. Заостренная платформа 11мм. Плоская ручка шириной 10мм, 80 мм, сталь
480 | Пинцет склерально- шовный по Пауфику, изогнутый под углом 45°. Зубья 1×2 высотой 0.1мм и шириной 0.3мм, под углом 45°. Заостренная платформа 11мм. Плоская ручка шириной 10мм, 80 мм, сталь
481 | Пинцет для завязывания нитей по Макферсону, прямой. Концы шириной 0.4мм. Платформа для нитей 4.5мм покрыта карбидом вольфрама. Плоская ручка шириной 7мм, 84мм, титан
482 | Пинцет для завязывания нитей по Макферсону, изогнутый под углом 50°. Концы шириной 0.45мм. Платформа для нитей 3.5мм покрыта карбидом вольфрама. Плоская ручка шириной 7мм, 84мм, титан
483 | Пинцет типа Колибри. Используется для удаления нитей. Острые концы длиной 2мм. Платформы для удержания 2,5мм. Плоская ручка шириной 9мм, 75мм, сталь
484 | Пинцет для завязывания нитей с замком изогнутый под углом 35°. Рабочие концы шириной 0.38мм и длиной 10,5мм с поперечной круглой канавкой. Круглая ручка d=6,5мм, 117мм, титан
485 | Пречоппер для дробления хрусталика по Акахоши. Используется для полного дробления хрусталика. Максимальное раскрытие 3.2мм. Тупоконечное кольцо d=1.6мм. Круглая ручка d=6.4мм, 120мм, титан
486 | Пинцет для дробления хрусталика. Перекрещивающиеся концы 1.3×3 мм. Внешняя сторона веслообразных концов покрыта карбидом вольфрама. Используется для дробления мелких сегментов для фако. Плоская ручка шириной 8 мм с отверстиями, 76мм, титан
487 | Пинцет для установки ИОЛ в картридж типа Monarch, прямой. Концы шириной 1.2мм. Плоская ручка шириной 10мм, 110мм, титан
488 | Пинцет для капсулорексиса типа Утрата, изогнутый под углом 45°. Деликатные концы длиной 11мм. Острые концы, покрытые карбидом вольфрама. Круглая ручка d=7,3мм, 103мм, титан
489 | Пречоппер гибрид кoмбо по Акахоши. Округленные кончики с заостренными углами. Максимальное раскрытие 2.9мм. Круглая ручка d=6.4мм, 121мм, титан
490 | Пинцет для завязывания нитей, изогнутый под углом 45°. Кончики шириной 0.27мм. Платформа для нитей 5,2мм покрыта карбидом вольфрама. Плоская ручка шириной 9,5мм с отверстием, 86мм, титан
491 | Пинцет для завязывания нитей, прямой. Кончики шириной 0.25мм. Платформа для нитей 5,7мм покрыта карбидом вольфрама. Плоская ручка шириной 9,5мм с отверстием, 102мм, титан
492 | Пинцет для завязывания нитей, изогнутый по радиусу. Кончики шириной 0.25мм. Платформа для нитей 5,7мм покрыта карбидом вольфрама. Плоская ручка шириной 9,5мм с отверстием, 102мм, титан
493 | Пинцет для завязывания нитей, прямой. Зубья 1х2, высотой 0.3мм, платформа для нитей 5,8мм, покрытые карбидом вольфрама. Плоская ручка шириной 9,2мм с отверстием, 107мм, титан
494 | Пинцет для завязывания нитей, прямой. Зубья 1х2, высотой 0.6мм, платформа для нитей 5,8мм, покрытые карбидом вольфрама. Плоская ручка шириной 9,2мм с отверстием, 107мм, титан
495 | Пинцет для завязывания нитей изогнутый. Платформа для нитей 6мм, покрытая карбидом вольфрама. Плоская ручка шириной 8,8мм с отверстием, 86мм, титан
496 | Пинцет роговичный типа Колибри. Зубья 1х2, высотой 0.35мм, шириной 0.3мм. Платформа для нитей 8мм. Зубья и платформы покрыты карбидом вольфрама. Плоская ручка шириной 9мм, 109мм, титан
497 | Пинцет для завязывания нитей, прямой. Платформа для нитей 6мм, покрытые карбидом вольфрама. Плоская ручка шириной 9,2мм с отверстием, 114мм, титан
498 | Пинцет роговичный типа Колибри. Зубья 1х2, высотой 0.4мм, шириной 0.38мм. Платформа для нитей 8мм. Зубья и платформы покрыты карбидом вольфрама. Плоская ручка шириной 9мм с отверстием, 114мм, титан
499 | Пинцет для капсулорексиса, изогнутый под углом 50°. Деликатные концы длиной 10мм. Острые концы, покрытые карбидом вольфрама. Плоская ручка шириной 9,3мм, 99мм, титан
500 | Пинцет для завязывания нитей, изогнутый по радиусу. Платформа для нитей 5мм, покрытые карбидом вольфрама. Плоская ручка шириной 9,3мм с отверстием, 83мм, титан
501 | Пинцет перекрестного действия изогнутый на 28° с винтовым регулятором раскрытия до 27мм. Рабочая часть 0,65х0,6мм. Плоская ручка шириной 9,2мм, 115мм, титан
502 | Пинцет для дробления хрусталика по Эрнесту, изогнут под углом 45°. Кончик-площадка 1.3 х 2.5мм. Круглая ручка d=6.4мм, 107мм, титан
503 | Пинцет для завязывания нитей по Макферсону, изогнутый под углом 55°. Кончики шириной 0.5мм. Платформа для нитей 8мм, покрытая карбидом вольфрама. Плоская ручка шириной 6мм, 86мм, титан
504 | Пинцет для завязывания нитей по Жирарду, прямой. Кончики шириной 0.27мм. Платформа для нитей 6.2мм, покрытая карбидом вольфрама. Круглая ручка d=6.4мм, 103мм, титан
505 | Пинцет для завязывания нитей, изогнутый по радиусу. Кончики шириной 0.27мм. Платформа для нитей 6.2мм, покрытая карбидом вольфрама. Круглая ручка d=6.4мм, 102мм, титан
506 | Пинцет для LASIK по Мендесу. Кончики длиной 10мм, шириной 0.25мм. Рабочая часть изогнута под углом 45° и по радиусу. Круглая ручка d=6.5мм, 103мм, титан
507 | Пинцет для капсулорексиса, изогнутый под углом 54°. Деликатные концы длиной 11,6мм. Острые концы, покрытые карбидом вольфрама. Плоская ручка шириной 9мм с отверстием, 89мм, титан
508 | Пинцет для завязывания нитей, прямой. Платформа для нитей 7мм, покрытые карбидом вольфрама. Плоская ручка шириной 9,7мм с отверстием, 86мм, титан
509 | Пинцет роговичный типа Колибри. Зубья 1х2, высотой 0.4мм, шириной 0.38мм. Платформа для нитей 7,5мм. Зубья и платформы покрыты карбидом вольфрама. Плоская ручка шириной 9,4мм с отверстием, 89мм, титан
510 | Пинцет шовный, прямой. 1х2 зубья высотой 0.063мм.Зубья 1×2 высотой 0.063мм и шириной 0.2мм. Платформа для нитей 4мм. Зубья и платформы покрыты карбидом вольфрама. Плоская ручка шириной 7,7мм, 100мм, титан
511 | Пинцет шовный, прямой. Зубья 1×2 высотой 0.5мм и шириной 0.8мм. Платформа для нитей 6мм. Зубья и платформы покрыты карбидом вольфрама. Плоская ручка шириной 10мм, 105мм, титан
512 | Пинцет для капсулорексиса типа Утрата, иизогнутый под углом 50° и по радиусу. Деликатные концы длиной 11 мм. Острые коцы, покрытые карбидом вольфрама. Плоская ручка шириной 10мм, 105мм, сталь
513 | Пинцет для завязывания нитей по Макферсону, изогнутый под углом 45°. Концы шириной 0.3мм. Платформа для нитей 8.5мм покрыта карбидом вольфрама. Плоская ручка 6.7мм, 84мм, титан
514 | Пинцет для завязывания нитей по Макферсону, изогнутый под углом 47°. Концы шириной 0.3мм. Платформа для нитей 5мм покрыта карбидом вольфрама. Плоская ручка 6.7мм, 84мм, титан
515 | Пинцет для радужки типа колибри по Хоскину. Концы 1×1 с канавкой 0.1мм и шириной 0.4мм. Платформа для нитей 6мм. Плоская ручка шириной 9мм, 70мм, титан
516 | Пинцет для удерживания гибких ИОЛ, изогнутый под углом 47°. Тонкие концы длиной 11,3мм с канавкой глубиной 0.1мм. Концы предназначены для удержания гаптики линз. Круглая ручка d=6,2мм, 110мм, титан
517 | Пинцет для удерживания гибких ИОЛ с замком, изогнутый под углом 47°. Тонкие концы длиной 11,3мм с канавкой глубиной 0.1мм. Концы предназначены для удержания гаптики линз. Круглая ручка d=6,2мм, 110мм, титан
518 | Пинцет для имплантации ИОЛ, изогнутый под углом 50°. Круглая ручка d=6мм, 100мм, титан
519 | Пинцет для имплантации ИОЛ с замком, изогнутый под углом 50°. Круглая ручка d=6мм, 100мм, титан
520 | Пинцет фиксационный по Пирсу, изогнутый под углом 45°. 1×1 концы по Пирсу, с выемкой 0.1мм и шириной 0.4мм. Плоская ручка длиной 10мм, 90мм, титан
521 | Пинцет для введения картриджа ICL. Кончики 0.35×0.25мм .Бранши длиной 18мм, под углом 30°. Круглая ручка d=8мм, 130мм, титан
522 | Пинцет ювелирный, прямой. Рабочие части с очень острыми резкими кончиками 0.15мм. Платформа для нитей 6мм покрыта карбидом вольфрама. Плоская ручка шириной 9мм, 110мм, титан
523 | Пинцет для дробления хрусталика. Перекрещивающиеся концы 1.1×2.5 мм. Внешняя сторона веслообразных концов покрыта карбидом вольфрама. Используется для дробления мелких сегментов для фако. Плоская ручка шириной 9.8 мм, 107мм, титан
524 | Пинцет прямой. 1х2 зубья высотой 0.12мм и шириной 0.2мм. Зубья и платформы покрыты карбидом вольфрама. Плоская ручка шириной 6,6мм, 71мм, сталь
525 | Пинцет прямой. 1х2 зубья высотой 0.12мм и шириной 0.2мм. Зубья и платформы покрыты карбидом вольфрама. Плоская ручка шириной 10,7мм, 110мм, сталь
526 | Пинцет прямой. 1х2 зубья высотой 0.3мм и шириной 0.2мм. Платформа 6 мм. Зубья и платформы покрыты карбидом вольфрама. Плоская ручка шириной 6,6мм, 102мм, сталь
527 | Пинцет шовный, прямой. Зубья 1×2 высотой 0.12мм и шириной 0.3мм. Платформа для нитей 6мм. Зубья и платформы покрыты карбидом вольфрама. Плоская ручка шириной 8мм, 100мм, сталь
528 | Пинцет шовный, прямой. Зубья 1×2 высотой 0.1мм и шириной 0.3мм. Платформа для нитей 5мм. Зубья и платформы покрыты карбидом вольфрама. Плоская ручка шириной 7.7мм, 93мм, сталь
529 | Пинцет шовный, прямой. Зубья 1×2 высотой 0.12мм и шириной 0.3мм. Платформа для нитей 5мм. Зубья и платформы покрыты карбидом вольфрама. Плоская ручка шириной 7.7мм, 93мм, сталь
530 | Пинцет шовный, прямой. Зубья 1×2 высотой 0.063мм и шириной 0.3мм. Платформа для нитей 5мм. Зубья и платформы покрыты карбидом вольфрама. Плоская ручка шириной 7.7мм, 93мм, сталь
531 | Пинцет для капсулорексиса типа Утрата для малого разреза 1.8мм, изогнутый под углом 50°. Деликатные концы длиной 10.5мм Удерживающие кончики 0.25×0.7мм, покрытые карбидом вольфрама. Круглая ручка d=7мм, 105мм, сталь
532 | Пинцет для капсулорексиса типа Утрата для малого разреза 1.8мм, изогнутый под углом 55° и по радиусу. Деликатные концы длиной 10.5мм. Удерживающие кончики 0.25×0.7мм, покрытые карбидом вольфрама. Круглая ручка d=7мм, 105мм, сталь
533 | Пинцет для капсулорексиса типа Утрата для малого разреза 1.8мм, изогнутый под углом 50°. Деликатные концы длиной 10.5мм Удерживающие кончики 0.25×0.7мм, покрытые карбидом вольфрама. Круглая ручка d=7мм, 105мм, титан
534 | Пинцет для капсулорексиса типа Утрата для малого разреза 1.8мм, изогнутый под углом 55° и по радиусу. Деликатные концы длиной 10.5мм. Удерживающие кончики 0.25×0.7мм, покрытые карбидом вольфрама. Круглая ручка d=7мм, 105мм, титан
535 | Пинцет шовный, прямой. Зубья 1×2 высотой 0.5мм и шириной 0.3мм. Платформа для нитей 6мм. Зубья и платформы покрыты карбидом вольфрама. Плоская ручка шириной 10,7мм, 110мм, сталь
536 | Пинцет шовный, прямой. Зубья 1×2 высотой 0.12мм и шириной 0.3мм. Платформа для нитей 6мм. Зубья и платформы покрыты карбидом вольфрама. Плоская ручка шириной 10,7мм, 110мм, сталь
537 | Пинцет шовный, прямой. Зубья 1×2 высотой 0.3мм и шириной 0.3мм. Платформа для нитей 6мм. Зубья и платформы покрыты карбидом вольфрама. Плоская ручка шириной 10,7мм, 110мм, сталь
538 | Пинцет шовный, прямой. Зубья 1×2 высотой 0.5мм и шириной 0.3мм. Платформа для нитей 6мм. Зубья и платформы покрыты карбидом вольфрама. Плоская ручка шириной 10,7мм, 110мм, сталь
539 | Пинцет шовный, прямой. Зубья 1×2 высотой 0.5мм и шириной 0.3мм. Платформа для нитей 6мм. Зубья и платформы покрыты карбидом вольфрама. Плоская ручка шириной 8мм с отверстиями, 86мм, сталь
540 | Пинцет для DSAEK по О’Гава. Рабочая часть изогнута под углом 50°. Концы шириной 0.85мм, платформа 0.9мм. Длина рабочей части 11.2мм. Круглая ручка d=6.3мм, 118мм, титан
541 | Пинцет для завязывания нитей по Каталано, изогнутый по радиусу. Концы шириной 0.5мм. V- образная платформа для нитей 6мм покрыта карбидом вольфрама. Плоская ручка шириной 7мм, 100 мм, титан
542 | Пинцет для завязывания нитей по Каталано, прямой. Концы шириной 0.5мм. V- образная платформа для нитей 6мм покрыта карбидом вольфрама. Плоская ручка шириной 7мм, 100 мм, титан
543 | Пинцет для завязывания нитей, изогнутый под углом 45°. Рабочие концы длиной 9мм и шириной 0.3мм, покрыты карбидом вольфрама. Круглая ручка d=8мм, 123мм, титан
544 | Пинцет для завязывания нитей по Каталано, изогнутый под углом 40°. Кончики шириной 0.5мм. V- образная платформа для нитей 10мм покрыта карбидом вольфрама. Плоская ручка шириной 6мм, 80 мм, сталь
545 | Пинцет микрохирургический, прямой. Зубчатые концы длиной 12мм, шириной 0.4мм. Плоская ручка шириной 7мм, 100мм, титан
546 | Пинцет склерально- шовный по Пауфику, изогнут под углом 40°. Зубья 1×2 высотой 0.2мм и шириной 0.5мм. Заостренная платформа 10мм. Плоская ручка шириной 10мм, 80 мм, сталь
547 | Пинцет склерально- шовный по Пауфику, изогнут под углом 40°. Зубья 1×2 высотой 0.2мм и шириной 0.5мм, изогнутые под углом 45°. Заостренная платформа 10мм. Плоская ручка шириной 10мм, 80 мм, сталь
548 | Пинцет для капсулорексиса типа Утрата, изогнутый под углом 50º. Деликатные концы длиной 11мм. Острые концы, покрытые карбидом вольфрама. Плоская ручка шириной 7мм, 70мм, сталь
549 | Пинцет для халазиона по Френсису. Нижняя пластина d=5.5мм. Окно верхней пластины d=2.5мм. Плоская ручка шириной 8.4мм, 98 мм, титан
550 | Пинцет микрохирургический, прямой. Зубчатые концы длиной 11.5мм, шириной 0.37мм. Плоская ручка шириной 7мм, 100мм, титан
551 | Пинцет для завязывания нитей по Каталано, прямой. Концы шириной 0.35мм. V- образная платформа для нитей 2мм покрыта карбидом вольфрама. Плоская ручка шириной 10мм, 105мм, титан
552 | Пинцет для завязывания нитей по Каталано, изогнутый под углом. Концы шириной 0.35мм. V- образная платформа для нитей 2мм покрыта карбидом вольфрама. Плоская ручка шириной 10мм, 105мм, титан
553 | Пинцет для завязывания нитей по Каталано, изогнутый по радиусу. Концы шириной 0.25мм. V- образная платформа для нитей 4мм покрыта карбидом вольфрама. Круглая ручка d=6мм, 105мм, титан
554 | Пинцет для завязывания нитей, изогнутый по радиусу. Рабочие концы длиной 9мм и шириной 0.35мм. V- образная платформа для нитей 2мм покрыта карбидом вольфрама. Круглая ручка d=6мм, 104мм, титан
555 | Пинцет роговичный типа Колибри. Зубья 1×2 высотой 0.12мм и шириной 0.3мм. Платформа для нитей 6,8мм. Зубья и платформы покрыты карбидом вольфрама. Плоская ручка шириной 11мм, 106мм, титан
556 | Пинцет роговичный типа Колибри. Зубья 1×2 высотой 0.12мм и шириной 0.3мм. Платформа для нитей 6,8мм. Зубья и платформы покрыты карбидом вольфрама. Плоская ручка шириной 11мм, 106мм, сталь
557 | Пинцет шовный по Кастровьехо, прямой. Зубья 1×2 высотой 0.5мм и шириной 0.3мм. Платформа для нитей 6мм. Зубья и платформы покрыты карбидом вольфрама. Плоская ручка шириной 6мм, 100мм, сталь
558 | Пинцет роговичный типа Колибри. Зубья 1×2 высотой 0.2мм и шириной 0.3мм. Платформа для нитей 5мм. Плоская ручка шириной 9.5мм, 78мм, сталь
559 | Пинцет для капсулорексиса типа Утрата для малого разреза 1.0мм, изогнутый по радиусу. Деликатные концы длиной 10.5мм. Круглая ручка d=7мм, 105мм, сталь
560 | Пинцет для капсулорексиса типа Утрата для малого разреза 1.0мм, изогнутый под углом 50°. Деликатные концы длиной 10.5мм. Удерживающие кончики 0.22×0.7мм, покрытые карбидом вольфрама. Круглая ручка d=7мм, 105мм, сталь
561 | Пинцет мышечный большой, левый. Изогнут под углом 60°. 8 зубьев с соответствующими углублениями на противоположной стороне. Рабочая часть длиной 20мм повернута в сторону. Замок. Плоская ручка шириной 11мм с отверстиями, 112мм, титан
562 | Пинцет мышечный большой, левый. Изогнут под углом 60°. 8 зубьев с соответствующими углублениями на противоположной стороне. Рабочая часть длиной 20мм повернута в сторону. Замок. Плоская ручка шириной 11мм с отверстиями, 112мм, сталь
563 | Пинцет для капсулорексиса типа Утрата, изогнутый под углом 45° и по радиусу. Деликатные концы длиной 13мм. Удерживающие кончики, покрытые карбидом вольфрама. Плоская ручка шириной 7мм, 101мм, титан
564 | Пинцет для капсулорексиса типа Утрата, изогнутый под углом 45°. Деликатные концы длиной 12.5мм, покрытые карбидом вольфрама. Платформа 0.35мм. Плоская ручка шириной 7.6мм, 82мм, титан
565 | Пинцет для капсулорексиса типа Утрата, изогнутый под углом 45°. Деликатные концы длиной 12.5мм. Платформа 0.35мм. Плоская ручка шириной 7.6мм, 82мм, титан
566 | Пинцет удержания трубки для клапана Ахмед. Рабочая поверхность 4мм, покрыта карбидом вольфрама и шириной 1,5мм. Плоская ручка шириной 10мм, 111мм, титан
567 | Пинцет для капсулорексиса типа Утрата для малого разреза 1.5мм, изогнут под углом и по радиусу. Деликатные концы длиной 10.5мм. Острые концы 0.5мм, покрытые карбидом вольфрама. Круглая ручка d=7мм, 105мм, сталь
568 | Пинцет для капсулорексиса типа Утрата для малого разреза 1.65мм, изогнут под углом и по радиусу. Деликатные концы длиной 12мм. Острые концы 0.5мм, покрытые карбидом вольфрама. Круглая ручка d=6,2мм, 117мм, сталь
569 | Пинцет для имплантации ИОЛ, изогнутый под углом в сторону. Круглая ручка d=8мм, 134мм, сталь
570 | Пинцет роговичный типа Колибри. Зубья 1×2 высотой 0.12мм загнуты под углом 30°. Кончики шириной 0.3мм. Платформа для нитей 3мм. Зубья и платформы покрыты карбидом вольфрама. Плоская ручка шириной 8,5мм, 83мм, сталь
571 | Пречоппер прямой. Максимальное раскрытие 2.2мм. Круглая ручка d=6.4мм, 120мм, сталь
572 | Пинцет для капсулорексиса типа Утрата, изогнутый под углом 45°. Деликатные концы длиной 11.5мм, покрытые карбидом вольфрама. Платформа 0.35мм. Плоская ручка шириной 7мм, 83мм, титан
573 | Пречоппер прямой. Максимальное раскрытие 1.5мм. Круглая ручка d=6.4мм, 120мм, сталь
574 | Пинцет для завязывания нитей, прямой. Концы шириной 0.25мм. Платформа для нитей 6мм. Рабочие части длиной 10мм. Круглая ручка d=6.5мм, 101мм, титан
575 | Пинцет для завязывания нитей, изогнутый по радиусу. Концы шириной 0.25мм. Платформа для нитей 8мм. Рабочие части длиной 10мм. Круглая ручка d=6.5мм, 101мм, титан
576 | Пинцет микрохирургический. Изогнутые рабочие части 0.7×0.7мм. Зубчатые концы длиной 9мм. Плоская ручка шириной 7.2мм, 101мм, титан
577 | Пинцет для завязывания нитей по Макферсону изогнутый под углом. Платформа для нитей 11мм, покрытая карбидом вольфрама. Плоская ручка шириной 10мм, 107мм, титан
578 | Пинцет для завязывания нитей по Кастровьехо прямой. Зубья 1×2 высотой 0.12мм и шириной 0.55мм. Платформа для нитей 6мм. Зубья и платформы покрыты карбидом вольфрама. Плоская ручка шириной 10мм, 110мм, титан
579 | Пинцет для завязывания нитей по Кастровьехо прямой. Зубья 1×2 высотой 0.3мм и шириной 0.55мм. Платформа для нитей 6мм. Зубья и платформы покрыты карбидом вольфрама. Плоская ручка шириной 10мм, 110мм, титан
580 | Пинцет для завязывания нитей по Кастровьехо прямой. Зубья 1×2 высотой 0.5мм и шириной 0.55мм. Платформа для нитей 6мм. Зубья и платформы покрыты карбидом вольфрама. Плоская ручка шириной 10мм, 110мм, титан
581 | Пинцет для завязывания нитей по Кастровьехо прямой. Зубья 1×2 высотой 0.9мм и шириной 0.55мм. Платформа для нитей 6мм. Зубья и платформы покрыты карбидом вольфрама. Плоская ручка шириной 10мм, 110мм, титан
582 | Пинцет для завязывания нитей по Кастровьехо прямой. Зубья 1×2 высотой 1.25мм и шириной 0.55мм. Платформа для нитей 6мм. Зубья и платформы покрыты карбидом вольфрама. Плоская ручка шириной 10мм, 110мм, титан
583 | Пинцет типа Колибри, прямой. Зуб 1х2 высотой 0,1мм. Общая длина 77мм. Сталь
584 | Пинцет для ИОЛ. Общая длина 97мм.
585 | Пинцет для капсулорексиса типа Утрата, изогнутый под углом 45°. Деликатные концы длиной 12.3мм. Острые кончики. Плоская ручка шириной 7.2мм, 82мм, титан/сталь
586 | Пинцет для капсулорексиса типа Утрата, изогнутый под углом 45°. Деликатные концы длиной 12.3мм. Острые кончики. Плоская ручка шириной 7.2мм, 82мм, сталь
587 | Пинцет для капсулорексиса типа Утрата, изогнутый по радиусу. Деликатные концы длиной 11мм. Острые концы, покрытые карбидом вольфрама. Круглая титановая ручка d=8мм, 120мм, титан
588 | Пинцет для капсулорексиса по Инамура, изогнутый по радиусу. Деликатные концы длиной 11мм. Острые концы. Круглая титановая ручка d=8мм, 120мм, сталь
589 | Пинцет для капсулорексиса типа Утрата, изогнутый под углом 45°. Деликатные концы длиной 11мм. Острые концы. Круглая титановая ручка d=8мм, 120мм, сталь
590 | Пинцет для капсулорексиса по Инамура, изогнутый под углом 45°. Деликатные концы длиной 11мм. Острые концы, покрытые карбидом вольфрама. Круглая титановая ручка d=8мм, 120мм, титан
591 | Пинцет для капсулорексиса по Инамура, изогнутый под углом 50°. Деликатные концы длиной 11мм. Острые кончики шириной 0.5мм. Круглая титановая ручка d=6.2мм, 120мм, титан
592 | Пинцет для капсулорексиса по Инамура, изогнутый по радиусу. Деликатные концы длиной 11мм. Удерживающие кончики, покрытые карбидом вольфрама. Круглая титановая ручка d=8мм, 120мм, титан
593 | Пинцет для капсулорексиса по Инамура, изогнутый по радиусу. Деликатные концы длиной 11мм. Удерживающие кончики. Круглая титановая ручка d=8мм, 120мм, сталь
594 | Пинцет для капсулорексиса по Инамура, изогнутый под углом 45°. Деликатные концы длиной 11мм. Удерживающие кончики. Круглая титановая ручка d=8мм, 120мм, сталь
595 | Пинцет для капсулорексиса по Инамура, изогнутый под углом 45°. Деликатные концы длиной 11мм. Удерживающие кончики, покрытые карбидом вольфрама. Круглая титановая ручка d=8мм, 120мм, титан
596 | Пинцет для капсулорексиса по Инамура, изогнутый по радиусу. Деликатные концы длиной 11мм. Острые и удерживающие кончики, покрытые карбидом вольфрама. Круглая титановая ручка d=8мм, 120мм, титан
597 | Пинцет для капсулорексиса по Инамура, изогнутый по радиусу. Деликатные концы длиной 11мм. Острые и удерживающие концы. Круглая ручка d=8мм, 120мм, сталь
598 | Пинцет для капсулорексиса по Инамура, изогнутый под углом 45°. Деликатные концы длиной 11мм. Острые и удерживающие концы. Круглая ручка d=8мм, 120мм, сталь
599 | Пинцет для капсулорексиса по Инамура, изогнутый под углом 45°. Деликатные концы длиной 11мм. Острые и удерживающие концы, покрытые карбидом вольфрама. Круглая ручка d=8мм, 120мм, титан
600 | Пинцет для капсулорексиса по Инамура двухшарнирный, изогнутый под углом 50° и по радиусу. Концы высотой 0.6мм, покрытые карбидом вольфрама. Плоская ручка шириной 7.5мм, 118мм, титан
601 | Пинцет для капсулорексиса по Инамура двухшарнирный, изогнутый под углом 50° и по радиусу. Концы высотой 0.6мм, покрытые карбидом вольфрама. Плоская ручка шириной 7.5мм, 116мм, сталь/титан
602
603 | Пинцет для капсулорексиса, двухшарнирный.
604 | Пинцет для мышц по Паттерману, прямой. Нарезка с 6 шипами. Платформа 3.2×24мм. Сдвижной замок. Плоская ручка шириной 9.3 мм, 95 мм, титан
605 | Пинцет для капсулорексиса по Инамура, двухшарнирный, изогнутый по радиусу. Деликатные концы длиной 11мм. Удерживающие кончики 0.25×0.5мм, покрытые карбидом вольфрама. Плоская ручка шириной 7,5мм, 118мм, титан
606 | Пинцет для капсулорексиса по Инамура, двухшарнирный, изогнутый под углом 45°. Деликатные концы длиной 11мм. Удерживающие кончики 0.25×0.5мм, покрытые карбидом вольфрама. Плоская ручка шириной 7,5мм, 118мм, титан
607 | Пинцет для капсулорексиса по Инамура, двухшарнирный, изогнутый по радиусу. Деликатные концы длиной 11мм и шириной 0.28мм, покрытые карбидом вольфрама. Плоская ручка шириной 7,5мм, 118мм, титан
Иглодержатели
608 | Иглодержатель-ножницы по Сниду, изогнутый. Тонкие губки иглодержателя длиной 3.5 мм, покрытые карбидом вольфрама. Изогнутые режущие поверхности длиной 7.5 мм. Круглая ручка d=8мм, 140мм, сталь
609 | Иглодержатель-ножницы по Сниду, изогнутый, с замком. Тонкие губки иглодержателя длиной 3.5 мм, покрытые карбидом вольфрама. Изогнутые режущие поверхности длиной 7.5 мм. Круглая ручка d=8мм, 140мм, сталь
610 | Иглодержатель-ножницы по Сниду,изогнутые. Тонкие губки иглодержателя длиной 2.5 мм, покрытые карбидом вольфрама. Изогнутые режущие поверхности длиной 6.5 мм. Круглая ручка d=8мм, 135мм, сталь
611 | Иглодержатель по Кальту, прямой, с замком. Прямые губки 10.5мм, покрыты карбидом вольфрама. Кончики шириной 0.8мм. Плоская ручка шириной 10мм с замком, 135мм, титан
612 | Иглодержатель по Кальту, изогнутый, с замком. Изогнутые губки 10.5мм, покрыты карбидом вольфрама. Кончики шириной 0.8мм. Плоская ручка шириной 10мм с замком, 135мм, титан
613 | Иглодержатель, изогнутые. Изогнутые губки 11мм, покрытые карбидом вольфрама. Кончики шириной 0.4мм. Круглая ручка d=8мм, 135мм, титан
614 | Иглодержатель по Теннанту, изогнутые. Изогнутые губки 11мм, покрытые карбидом вольфрама. Кончики шириной 0.4мм. Круглая ручка d=8мм, 135мм, титан
615 | Иглодержатель по Кохану, изогнутый. Изогнутые губки 7.5мм, покрытые карбидом вольфрама. Кончики шириной 0.4мм. Круглая ручка d=8мм, 100мм, титан
616 | Иглодержатель по Кохану, прямой. Прямые губки 7.5мм, покрытые карбидом вольфрама. Кончики шириной 0.4мм. Круглая ручка d=8мм, 100мм, титан
617 | Иглодержатель по Кохану, прямой. Прямые губки 7.5мм, покрытые карбидом вольфрама. Кончики шириной 0.4мм. Круглая ручка d=8мм, 100мм, титан
618 | Иглодержатель по Кохану, прямой. Прямые губки 7.5мм, покрытые карбидом вольфрама. Кончики шириной 0.4мм. Круглая ручка d=8мм, 100мм, титан
619 | Иглодержатель по Барракеру, изогнутый. Изогнутые губки 8.5мм, покрытые карбидом вольфрама. Кончики шириной 0.4мм. Круглая ручка d=8мм, 100мм, титан
620 | Иглодержатель по Барракеру, изогнутый. Изогнутые губки 8.5мм, покрытые карбидом вольфрама. Кончики шириной 0.4мм. Круглая ручка d=8мм, 100мм, титан
621 | Иглодержатель по Барракеру, изогнутый. Изогнутые губки 8.5мм, покрытые карбидом вольфрама. Кончики шириной 0.4мм. Круглая ручка d=8мм, 100мм, титан
622 | Иглодержатель по Барракеру, прямой. Прямые губки 8.5мм, покрытые карбидом вольфрама. Кончики шириной 0.4мм. Круглая ручка d=8мм, 100мм, титан
623 | Иглодержатель по Кастровьехо, изогнутый. Изогнутые губки 9.5мм, покрытые карбидом вольфрама. Кончики шириной 0.4мм. Круглая ручка d=8мм, 125мм, титан
624 | Иглодержатель по Кастровьехо, изогнутый. Изогнутые губки 9.5мм, покрытые карбидом вольфрама. Кончики шириной 0.4мм. Круглая ручка d=8мм, 125мм, титан
625 | Иглодержатель по Кастровьехо, изогнутый. Изогнутые губки 9.5мм, покрытые карбидом вольфрама. Кончики шириной 0.4мм. Круглая ручка d=8мм, 125мм, титан
626 | Иглодержатель по Кастровьехо, прямой. Прямые губки 9.5мм, покрытые карбидом вольфрама. Кончики шириной 0.4мм. Круглая ручка d=8мм, 125мм, титан
627 | Иглодержатель по Кастровьехо, прямой. Прямые губки 9.5мм, покрытые карбидом вольфрама. Кончики шириной 0.4мм. Круглая ручка d=8мм, 125мм, титан
628 | Иглодержатель по Барракеру, изогнутый. Изогнутые губки 7.5мм, покрытые карбидом вольфрама. Кончики шириной 0.4мм. Круглая ручка d=8мм, 125мм, титан
629 | Иглодержатель по Барракеру, изогнутый. Изогнутые губки 7.5мм, покрытые карбидом вольфрама. Кончики шириной 0.4мм. Круглая ручка d=8мм, 125мм, титан
630 | Иглодержатель по Кастровьехо, прямой. Прямые губки 7.5мм, покрытые карбидом вольфрама. Кончики шириной 0.4мм. Круглая ручка d=8мм, 125мм, титан
631 | Иглодержатель по Кастровьехо, прямой. Прямые губки 7.5мм, покрытые карбидом вольфрама. Кончики шириной 0.4мм. Круглая ручка d=8мм, 125мм, титан
632 | Иглодержатель по Барракеру, изогнутый. Тонкие изогнутые губки 9.5мм, покрытые карбидом вольфрама. Кончики шириной 0.4мм. Круглая ручка d=7мм, 125мм, титан
633 | Иглодержатель по Барракеру, изогнутый. Тонкие изогнутые губки 9.5мм, покрытые карбидом вольфрама. Кончики шириной 0.4мм. Круглая ручка d=7мм, 125мм, титан
634 | Иглодержатель по Барракеру, изогнутый. Тонкие изогнутые губки 9.5мм, покрытые карбидом вольфрама. Кончики шириной 0.4мм. Круглая ручка d=7мм, 125мм, титан
635 | Иглодержатель по Теннанту, изогнутый. Тонкие изогнутые губки длиной 11мм, покрытые карбидом вольфрама. Кончики шириной 0.4 мм. Круглая ручка d=8мм, 135мм, титан
636 | Иглодержатель по Барракеру, изогнутый. Изогнутые губки 9.5мм, покрытые карбидом вольфрама. Кончики шириной 0.4мм. Круглая ручка d=8мм, 100мм, титан
637 | Иглодержатель по Барракеру, изогнутый. Изогнутые губки 9.5мм, покрытые карбидом вольфрама. Кончики шириной 0.4мм. Круглая ручка d=8мм, 100мм, титан
638 | Иглодержатель по Барракеру, изогнутый. Изогнутые губки 9.5мм, покрытые карбидом вольфрама. Кончики шириной 0.4мм. Круглая ручка d=8мм, 100мм, титан
639 | Иглодержатель по Бехерту-Сински, прямой. Деликатные прямые губки 7.5мм, покрытые карбидом вольфрама. Кончики шириной 0.4мм. Круглая ручка d=8мм, 100мм, титан
640 | Иглодержатель по Бехерту-Сински, прямой, с замком. Деликатные прямые губки 7.5мм, покрытые карбидом вольфрама. Кончики шириной 0.4мм. Круглая ручка d=8мм, 100мм, титан
641 | Иглодержатель по Бехерту-Сински, прямой. Деликатные прямые губки 7.5мм, покрытые карбидом вольфрама. Кончики шириной 0.4мм. Круглая ручка d=8мм, 125мм, титан
642 | Иглодержатель по Бехерту-Сински, прямой. Деликатные прямые губки 8мм, покрытые карбидом вольфрама. Кончики шириной 0.4мм. Круглая ручка d=8мм, 125мм, титан
643 | Иглодержатель по Макферсону, изогнутый. Тонкие изогнутые губки 10.5мм, покрытые карбидом вольфрама. Кончики шириной 0.4мм. Круглая ручка d=7мм, 125мм, титан
644 | Иглодержатель по Макферсону, изогнутый. Тонкие изогнутые губки 10.5мм, покрытые карбидом вольфрама. Кончики шириной 0.4мм. Круглая ручка d=7мм, 125мм, титан
645 | Иглодержатель по Макферсону, изогнутый. Тонкие изогнутые губки 10.5мм, покрытые карбидом вольфрама. Кончики шириной 0.4мм. Круглая ручка d=7мм, 125мм, титан
646 | Иглодержатель по Барракеру, изогнутый. Тонкие изогнутые губки длиной 9.5 мм, покрытые карбидом вольфрама. Кончики шириной 0.4 мм. Круглая ручка d=8мм, 125мм, титан
647 | Иглодержатель по Барракеру, изогнутый. Тонкие изогнутые губки длиной 9.5 мм, покрытые карбидом вольфрама. Кончики шириной 0.4 мм. Круглая ручка d=8мм, 125мм, титан
648 | Иглодержатель по Барракеру, изогнутый. Тонкие изогнутые губки длиной 9.5 мм, покрытые карбидом вольфрама. Кончики шириной 0.4 мм. Круглая ручка d=8мм, 125мм, титан
649 | Иглодержатель по Барракеру, прямой. Тонкие прямые губки длиной 9.5 мм, покрытые карбидом вольфрама. Кончики шириной 0.4 мм. Круглая ручка d=8мм, 125мм, титан
650 | Иглодержатель по Барракеру, прямой. Тонкие прямые губки длиной 9.5 мм, покрытые карбидом вольфрама. Кончики шириной 0.4 мм. Круглая ручка d=8мм, 125мм, титан
651 | Иглодержатель по Барракеру, изогнутый. Изогнутые губки длиной 8.5 мм, покрытые карбидом вольфрама. Кончики шириной 0.6 мм. Круглая ручка d=8мм, 135мм, титан
652 | Иглодержатель по Барракеру, изогнутый. Изогнутые губки длиной 8.5 мм, покрытые карбидом вольфрама. Кончики шириной 0.6 мм. Круглая ручка d=8мм, 135мм, титан
653 | Иглодержатель по Барракеру, изогнутый. Изогнутые губки длиной 8.5 мм, покрытые карбидом вольфрама. Кончики шириной 0.6 мм. Круглая ручка d=8мм, 135мм, сталь
654 | Иглодержатель по Барракеру, изогнутый. Изогнутые губки длиной 8.5 мм, покрытые карбидом вольфрама. Кончики шириной 0.6 мм. Круглая ручка d=8мм, 135мм, титан
655 | Иглодержатель по Барракеру, прямой. Прямые губки длиной 8.5 мм, покрытые карбидом вольфрама. Кончики шириной 0.6 мм. Круглая ручка d=8мм, 135мм, титан
656 | Иглодержатель по Барракеру, прямой. Прямые губки длиной 8.5 мм, покрытые карбидом вольфрама. Кончики шириной 0.6 мм. Круглая ручка d=8мм, 135мм, титан
657 | Иглодержатель по Макферсону, изогнутый. Тонкие изогнутые губки 10.5мм, покрытые карбидом вольфрама. Кончики шириной 0.4мм. Круглая ручка d=7мм, 110мм, титан
658 | Иглодержатель по Макферсону, изогнутый, с замком. Тонкие изогнутые губки 10.5мм, покрытые карбидом вольфрама. Кончики шириной 0.4мм. Круглая ручка d=7мм, 110мм, титан
659 | Иглодержатель по Макферсону, прямой. Тонкие изогнутые губки 10.5мм, покрытые карбидом вольфрама. Кончики шириной 0.4мм. Круглая ручка d=7мм, 110мм, титан
660 | Иглодержатель по Кастровьехо, прямой. Прямые губки 11мм, покрытые карбидом вольфрама. Кончики шириной 0.4мм. Круглая ручка d=8мм, 135мм, титан
661 | Иглодержатель по Кастровьехо, прямой. Прямые губки 11мм, покрытые карбидом вольфрама. Кончики шириной 0.4мм. Круглая ручка d=8мм, 135мм, титан
662 | Иглодержатель по Кастровьехо, прямой. Прямые губки 11мм, покрытые карбидом вольфрама. Кончики шириной 0.4мм. Круглая ручка d=8мм, 135мм, титан
663 | Иглодержатель, прямой. Прямые губки 9мм, покрытые карбидом вольфрама. Кончики шириной 0.4мм. Круглая двухшарнирная ручка d=7мм, 105мм, титан
664 | Иглодержатель, изогнутый. Изогнутые губки 9мм, покрытые карбидом вольфрама. Кончики шириной 0.4мм. Круглая двухшарнирная ручка d=7мм, 105мм, титан
665 | Иглодержатель по Кастровьехо, изогнутый. Изогнутые губки 9мм, покрытые карбидом вольфрама. Кончики шириной 0.5мм. Круглая ручка d=8мм, 125мм, титан
666 | Иглодержатель по Кастровьехо, изогнутый. Изогнутые губки 9мм, покрытые карбидом вольфрама. Кончики шириной 0.5мм. Круглая ручка d=8мм, 125мм, титан
667 | Иглодержатель по Кастровьехо, прямой. Прямые губки 9мм, покрытые карбидом вольфрама. Кончики шириной 0.5мм. Круглая ручка d=8мм, 125мм, титан
668 | Иглодержатель по Кастровьехо, изогнутый. Изогнутые губки 10мм, покрытые карбидом вольфрама. Кончики шириной 0.6мм. Круглая ручка d=8мм, 135мм, титан
669 | Иглодержатель по Кастровьехо, изогнутый, с замком. Изогнутые губки 10мм, покрытые карбидом вольфрама. Кончики шириной 0.6мм. Круглая ручка d=8мм, 135мм, титан
670 | Иглодержатель по Кастровьехо, изогнутый, с универсальным замком. Изогнутые губки 10мм, покрытые карбидом вольфрама. Кончики шириной 0.6мм. Круглая ручка d=8мм, 135мм, титан
671 | Иглодержатель по Кастровьехо, прямой. Прямые губки 10мм, покрытые карбидом вольфрама. Кончики шириной 0.6мм. Круглая ручка d=8мм, 135мм, титан
672 | Иглодержатель по Кастровьехо, изогнутый. Тонкие изогнутые губки 10.5мм, покрытые карбидом вольфрама. Кончики шириной 0.4мм. Круглая ручка d=8мм, 135мм, титан
673 | Иглодержатель по Кастровьехо, изогнутый, с замком. Тонкие изогнутые губки 10.5мм, покрытые карбидом вольфрама. Кончики шириной 0.4мм. Круглая ручка d=8мм, 135мм, титан
674 | Иглодержатель-ножницы по Сниду, прямые. Тонкие губки иглодержателя длиной 3.5 мм, покрытые карбидом вольфрама. Прямые режущие поверхности длиной 7.5 мм. Круглая ручка d=8мм, 140мм, титан
675 | Иглодержатель-ножницы по Сниду, изогнутые. Тонкие губки иглодержателя длиной 3.5 мм, покрытые карбидом вольфрама. Изогнутые режущие поверхности длиной 7.5 мм. Круглая ручка d=8мм, 140мм, титан
676 | Иглодержатель-ножницы по Сниду, изогнутый, с замком. Тонкие губки иглодержателя длиной 3.5 мм, покрытые карбидом вольфрама. Изогнутые режущие поверхности длиной 7.5 мм. Круглая ручка d=8мм, 140мм, титан
677 | Иглодержатель- пинцет по доктору Злотому. Изогнутые губки иглодержателя 9мм, покрытые карбидом вольфрама.. Кончики шириной 0.8мм. Изогнутый пинцет с V- образной платформа для нитей 6мм, покрытой карбидом вольфрама. Кончик шириной 0.4мм. Круглая двухшарнирная ручка d=8мм, 118, титан
678 | Иглодержатель- пинцет по доктору Злотому. Прямые губки иглодержателя 9мм, покрытые карбидом вольфрама.. Кончики шириной 0.8мм. Изогнутый пинцет с V- образной платформа для нитей 6мм, покрытой карбидом вольфрама. Кончик шириной 0.4мм. Круглая двухшарнирная ручка d=8мм, 118, титан
679 | Иглодержатель, изогнутый. Изогнутые губки 11мм, покрытые карбидом вольфрама. Кончики шириной 0.3мм. Круглая облегченная ручка d=6мм, 104мм, титан
680 | Иглодержатель, изогнутый, с замком. Изогнутые губки 11мм, покрытые карбидом вольфрама. Кончики шириной 0.3мм. Круглая облегченная ручка d=6мм, 104мм, титан
681 | Иглодержатель по Барракеру изогнутый, с универсальным замком. Тонкие изогнутые губки длиной 9.5 мм, покрытые карбидом вольфрама. Кончики шириной 0.4 мм. Круглая облегченная ручка d=6мм, 125мм, титан
682 | Иглодержатель, изогнутый. Изогнутые губки 9мм, покрытые карбидом вольфрама. Кончики шириной 0.5мм. Плоская ручка d=8.2мм, 135мм, титан
683 | Иглодержатель, изогнутый. Изогнутые губки 9мм, покрытые карбидом вольфрама. Кончики шириной 0.5мм. Плоская ручка d=8.2мм, 135мм, титан
684 | Иглодержатель, прямой. Прямые губки 9мм, покрытые карбидом вольфрама. Кончики шириной 0.5мм. Плоская ручка d=8.2мм, 135мм, титан
685 | Иглодержатель, изогнутый. Изогнутые губки 10мм, покрытые карбидом вольфрама. Кончики шириной 0.8мм. Круглая облегченная ручка d=8мм, 135мм, титан
686 | Иглодержатель, изогнутый. Изогнутые губки 10мм, покрытые карбидом вольфрама. Кончики шириной 0.8мм. Круглая облегченная ручка d=8мм, 135мм, титан
687 | Иглодержатель, изогнутый. Изогнутые губки 11мм, покрытые карбидом вольфрама. Кончики шириной 0.3мм. Круглая облегченная ручка d=8мм, 104мм, титан
688 | Иглодержатель, изогнутый, с замком. Изогнутые губки 11мм, покрытые карбидом вольфрама. Кончики шириной 0.3мм. Круглая облегченная ручка d=8мм, 104мм, титан
689 | Иглодержатель, прямой, с замком. Изогнутые губки 11мм, покрытые карбидом вольфрама. Кончики шириной 0.3мм. Круглая облегченная ручка d=8мм, 104мм, титан
690 | Иглодержатель, изогнутый. Изогнутые губки 11мм, покрытые карбидом вольфрама. Кончики шириной 0.95мм. Плоская ручка d=8.2мм, 135мм, титан
691 | Иглодержатель, изогнутый, с замком. Изогнутые губки 11мм, покрытые карбидом вольфрама. Кончики шириной 0.95мм. Плоская ручка d=8.2мм, 135мм, сталь
692 | Иглодержатель, изогнутый, с замком. Изогнутые губки 11мм, покрытые карбидом вольфрама. Кончики шириной 0.95мм. Плоская ручка d=8.2мм, 135мм, титан
693 | Иглодержатель, изогнутый, с замком. Изогнутые губки 11мм, покрытые карбидом вольфрама. Кончики шириной 0.95мм. Плоская ручка d=8.2мм, 135мм, сталь
694 | Иглодержатель, изогнутый. Изогнутые губки 11мм, покрытые карбидом вольфрама. Кончики шириной 0.95мм. Плоская ручка d=8.2мм, 135мм, титан
695 | Иглодержатель, прямой. Прямые губки 11мм, покрытые карбидом вольфрама. Кончики шириной 0.95мм. Плоская ручка d=8.2мм, 135мм, титан
696 | Иглодержатель, прямой. Прямые губки 11мм, покрытые карбидом вольфрама. Кончики шириной 0.95мм. Плоская ручка d=8.2мм, 135мм, сталь
697 | Иглодержатель, прямой, с замком. Прямые губки 11мм, покрытые карбидом вольфрама. Кончики шириной 0.95мм. Плоская ручка d=8.2мм, 135мм, титан
698 | Иглодержатель, прямой, с замком. Прямые губки 11мм, покрытые карбидом вольфрама. Кончики шириной 0.95мм. Плоская ручка d=8.2мм, 135мм, титан
699 | Иглодержатель, прямой. Прямые губки 11мм, покрытые карбидом вольфрама. Кончики шириной 0.95мм. Плоская ручка d=8.2мм, 135мм, сталь
700 | Иглодержатель, изогнутый. Изогнутые губки 11мм, покрытые карбидом вольфрама. Кончики шириной 0.95мм. Круглая ручка d=8мм, 135мм, титан
701 | Иглодержатель, изогнутый, с замком. Изогнутые губки 11мм, покрытые карбидом вольфрама. Кончики шириной 0.95мм. Круглая ручка d=8мм, 135мм, титан
702 | Иглодержатель, прямой. Прямые губки 11мм, покрытые карбидом вольфрама. Кончики шириной 0.95мм. Круглая ручка d=8мм, 135мм, титан
703 | Иглодержатель, прямой. Прямые губки 11мм, покрытые карбидом вольфрама. Кончики шириной 0.95мм. Круглая ручка d=8мм, 135мм, титан
704 | Иглодержатель, изогнутый. Деликатно- изогнутые губки 7мм, покрытые карбидом вольфрама. Кончики шириной 0.3мм. Круглая ручка d=6.4мм, 106мм, титан
705 | Иглодержатель, изогнутый. Деликатно- изогнутые губки 7мм, покрытые карбидом вольфрама. Кончики шириной 0.3мм. Круглая ручка d=6.4мм, 106мм, титан
706 | Иглодержатель, изогнутый. Изогнутые губки 5.5мм, покрытые карбидом вольфрама. Кончики шириной 0.3мм. Круглая ручка d=6мм, 126мм, титан
707 | Иглодержатель, прямые. Прямой губки 5.5мм, покрытые карбидом вольфрама. Кончики шириной 0.3мм. Круглая ручка d=6мм, 126мм, титан
708 | Иглодержатель, изогнутый. Изогнутые губки 17мм, покрытые карбидом вольфрама. Кончики шириной 0.75мм. Круглая ручка d=7.7мм, 124мм, титан
709 | Иглодержатель, изогнутый. Изогнутые губки 17мм, покрытые карбидом вольфрама. Кончики шириной 0.75мм. Круглая ручка d=7.7мм, 124мм, титан
710 | Иглодержатель, прямой. Прямые губки 17мм, покрытые карбидом вольфрама. Кончики шириной 0.75мм. Круглая ручка d=7.7мм, 124мм, титан
711 | Иглодержатель, прямой. Прямые губки 17мм, покрытые карбидом вольфрама. Кончики шириной 0.75мм. Круглая ручка d=7.7мм, 124мм, титан
712 | Иглодержатель, изогнутый. Изогнутые губки 23.3мм, покрытые карбидом вольфрама. Кончики шириной 0.7мм. Круглая ручка d=7.7мм, 129мм, титан
713 | Иглодержатель, изогнутый. Изогнутые губки 23.3мм, покрытые карбидом вольфрама. Кончики шириной 0.7мм. Круглая ручка d=7.7мм, 129мм, титан
714 | Иглодержатель, изогнутый. Изогнутые губки 10.2мм, покрытые карбидом вольфрама. Кончики шириной 0.6мм. Круглая ручка d=7.7мм, 130мм, титан
715 | Иглодержатель, изогнутый. Изогнутые губки 10.2мм, покрытые карбидом вольфрама. Кончики шириной 0.6мм. Круглая ручка d=7.7мм, 130мм, титан
716 | Иглодержатель, изогнутый. Изогнутые губки 10,5мм, покрытые карбидом вольфрама. Кончики шириной 1,2мм. Плоская ручка шириной 5,5мм, 127мм, титан
717 | Иглодержатель, изогнутый. Изогнутые губки 7,5мм, покрытые карбидом вольфрама. Кончики шириной 0,4мм. Круглая ручка d=7мм, 135мм, титан
718 | Иглодержатель, изогнутый. Изогнутые губки 7.2мм, покрытые карбидом вольфрама. Кончики шириной 0.5мм, 105мм, сталь
719 | Иглодержатель, изогнутый. Изогнутые губки 11мм, покрытые карбидом вольфрама. Кончики шириной 0.3мм. Круглая ручка d=6,5мм, 135мм, титан
720 | Иглодержатель, изогнутый, с замком. Изогнутые губки 10мм, покрытые карбидом вольфрама. Кончики шириной 0.9мм. Круглая ручка d=6,5мм, 135мм, титан
721 | Иглодержатель, изогнутый. Изогнутые губки 7,7мм, покрытые карбидом вольфрама. Кончики шириной 0.5мм. Круглая ручка d=6,5мм, 105мм, титан
722 | Иглодержатель, изогнутый, с замком. Изогнутые губки 9мм, покрытые карбидом вольфрама. Кончики шириной 0.7мм. Круглая ручка d=6,5мм, 125мм, титан
723 | Иглодержатель, изогнутый. Изогнутые губки 16,5мм, покрытые карбидом вольфрама. Кончики шириной 0.3мм. Круглая ручка d=6,5мм, 150мм, титан
724 | Иглодержатель, прямой. Изогнутые губки 16,5мм, покрытые карбидом вольфрама. Кончики шириной 0.3мм. Круглая ручка d=6,5мм, 150мм, титан
725 | Иглодержатель, прямой. Прямые губки 5.5мм, покрытые карбидом вольфрама. Кончики шириной 0.3мм. Круглая ручка d=6мм, 100мм, титан
726 | Иглодержатель, изогнутый. Изогнутые губки 5.5мм, покрытые карбидом вольфрама. Кончики шириной 0.3мм. Круглая ручка d=6мм, 100мм, титан
727 | Иглодержатель, прямой. Прямые губки 5.5мм, покрытые карбидом вольфрама. Кончики шириной 0.3мм. Круглая ручка d=8мм, 100мм, титан
728 | Иглодержатель, изогнутый. Изогнутые губки 5.5мм, покрытые карбидом вольфрама. Кончики шириной 0.3мм. Круглая ручка d=8мм, 100мм, титан
729 | Иглодержатель, прямой. Прямые губки 5.5мм, покрытые карбидом вольфрама. Кончики шириной 0.3мм. Круглая ручка d=8мм, 125мм, титан
730 | Иглодержатель, изогнутый. Изогнутые губки 5.5мм, покрытые карбидом вольфрама. Кончики шириной 0.3мм. Круглая ручка d=8мм, 125мм, титан
731 | Иглодержатель, прямой. Прямые губки 8.5мм, покрытые карбидом вольфрама. Кончики шириной 0.4мм. Круглая ручка d=8мм, 125мм, титан
732 | Иглодержатель, изогнутый. Изогнутые губки 8.5мм, покрытые карбидом вольфрама. Кончики шириной 0.4мм. Круглая ручка d=8мм, 125мм, титан
733 | Иглодержатель, прямой. Прямые губки 9.5мм, покрытые карбидом вольфрама. Кончики шириной 0.4мм. Круглая ручка d=8мм, 135мм, титан
734 | Иглодержатель, изогнутый. Изогнутые губки 9.5мм, покрытые карбидом вольфрама. Кончики шириной 0.4мм. Круглая ручка d=8мм, 135мм, титан
Инжекторы
735 | Инжектор для имплантации ИОЛ для картриджей типа B,C. Винтовой механизм, 196мм, титан
736 | Инжектор для имплантации ИОЛ одной рукой для картриджей типа B, C. Стальная рабочая часть. Поршневой механизм, 200мм, титан
737 | Инжектор для имплантации ИОЛ одной рукой для картриджей типа D. Стальная рабочая часть. Поршневой механизм, 203мм, титан
738 | Инжектор для имплантации ИОЛ для картриджей типа D. Винтовой механизм, 195мм, титан
739 | Инжектор для имплантации внутрикапсульных колец. Стальной крючок d=0.3мм, высотой 0.85мм, 161мм, титан
740 | Инжектор для имплантации ИОЛ одной рукой для картриджей типа B, C. Перемещающийся упор вдоль трубки, 210мм, титан
741 | Инжектор для имплантации ИОЛ одной рукой для картриджей типа D. Перемещающийся упор вдоль трубки, 210мм, титан
742 | Инжектор для имплантации ИОЛ одной рукой для картриджей типа D. Перемещающийся упор вдоль трубки, 185мм, титан
743 | Инжектор для имплантации ИОЛ. Y-образный толкательный стержень. Перемещающийся упор вдоль трубки, 195мм, титан
744 | Инжектор для имплантации четырехугольных внутрикапсульных колец Малюгина. Стальной крючок d=0.3мм, высотой 0.85мм, 162мм, сталь/титан
Чопперы, Трепаны
745 | Нож по Сато. Стальная рабочая часть. Лезвие 1мм. Титановая ручка d=5.4мм, 120мм
746 | Нож для дробления хрусталика. Стальная рабочая часть. Кончик 0.9мм. Режущая часть длиной 1.5мм. Титановая ручка d=5.4мм, 120мм
747 | Нож для дробления хрусталика. Стальная рабочая часть,изогнута под углом 45º, длиной 9.5мм. Кончик 0.3мм. Режущая часть длиной 1.5мм. Титановая ручка d=5.4мм, 120мм
748 | Капсулотом, изогнутый под углом 65º. Стальной острый кончик. Титановая ручка d=5.4мм, 120мм
749 | Чоппер. Стальная рабочая часть, изогнутая под углом 65º, длиной 11.2мм. Титановая ручка d=5.4мм, 121мм
750 | Чоппер. Стальная рабочая часть, изогнутая под углом 65º и по радиусу , длиной 11.7мм. Титановая ручка d=5.4мм, 117мм
751 | Нож для дробления хрусталика по Дрисдейлу. Стальная рабочая часть, изогнутая под углом 45º, длиной 12мм. Титановая ручка d=5.4мм, 120мм
752 | Нож для дробления хрусталика по Дрисдейлу. Стальная рабочая часть, изогнутая под углом 45º и по радиусу, длиной 12мм. Титановая ручка d=5.4мм, 120мм
753 | Нож для дробления хрусталика по Дрисдейлу. Стальная рабочая часть, изогнутая под углом по радиусу. Кончик покрыт карбидом вольфрама на длину 2,1мм. Титановая ручка d=5.4мм, 120мм
754 | Трепаны глазные конические, 39мм, сталь
755 | Трепаны глазные с ручкой, 70мм, сталь
756 | Трепаны глазные с ручкой, 55мм, сталь
757 | Фако чоппер изогнутый. Кончик 1.5мм с закругленной платформой d=0.4мм. Круглая ручка d=5.4мм, 120мм, титан
758 | Фако чоппер изогнутый. Кончик 1.3мм с закругленной платформой d=0.4мм. Круглая ручка d=5.4мм, 120мм, титан
759 | Фако чоппер изогнутый. Кончик 1.0мм с закругленной платформой d=0.4мм. Круглая ручка d=5.4мм, 120мм, титан
760 | Фако чоппер изогнутый. Кончик 1.0мм с закругленной платформой d=0.4мм. Круглая ручка d=5.4мм, 120мм, сталь
761 | Скребок типа «клюшка для гольфа». Стальная рабочая часть. Маленький изогнутый кончик с кромками для удаления инородных тел. Титановая ручка d=5.4мм, 116мм
762 | Нож для удаления инородных тел. Стальная рабочая часть. Деликатный изогнутый кончик в форме наконечника стрелы. Титановая ручка d=5.4мм, 120мм
763 | Нож для удаления инородных тел по Девису. Стальная рабочая часть. Прямое заостренное круглое лезвие. Титановая ручка d=5.4мм, 120мм
764 | Фако чоппер изогнутый. Стальной кончик 0.9мм с закругленной платформой d=0.3мм. Круглая титановая ручка d=5.4мм, 110мм
765 | Фако чоппер изогнутый. Стальной кончик 0.9мм с закругленной платформой d=0.3мм. Круглая титановая ручка d=5.4мм, 110мм
766 | Фако чоппер изогнутый. Стальной кончик 0.9мм с закругленной платформой d=0.3мм. Круглая титановая ручка d=5.4мм, 110мм
767 | Фако чоппер изогнутый. Стальной кончик 1.3мм с шариком d=0.4мм. Круглая титановая ручка d=5.4мм, 110мм
768 | Фако чоппер изогнутый. Стальной кончик 0,9мм с шариком d=0.4мм. Круглая титановая ручка d=5.4мм, 110мм
769 | Фако чоппер/крючок изогнутый. Стальной кончик длиной 0.9мм. Острое лезвие длиной 0.43мм. Круглая титановая ручка d=5.4мм, 120мм, титан
770 | Фако чоппер по Росену универсальный. Стальной кончик длиной 1.0мм. Титановая ручка d=5.4мм, 110мм
771 | Чоппер. Изогнутая под углом 45° стальная рабочая часть длиной 0.9мм. Титановая ручка d=5.4мм, 110мм
772 | Рассекатель ядра по Нишамину. Изогнутая под углом 30° рабочая часть длиной 11.2мм. Рабочий кончик изогнут под углом 90°, высотой 2мм, длиной 1.1мм с шариком d=0.5мм. Круглая облегченная титановая ручка d=7мм, 115мм.
773 | Чоппер для ядра по Сибелу/ Рассекатель. Стальные рабочие части: чоппер - стальной рабочий кончик длиной 2.2мм с шариком d=0.5мм, рассекатель - рабочая часть 0.5мм. Круглая титановая ручка d=5.4мм, 134мм
774 | Чоппер. Стальной кончик 2.2мм с шариком 0.5мм. Круглая титановая ручка d=5.4мм, 110мм
775 | Чоппер. Стальной кончик 2.2мм с шариком 0.45мм. Круглая титановая ручка d=5.4мм, 110мм
776 | Фако - рассекатель. Стальной кончик 0.85×0.2мм. Круглая титановая ручка d=5.4мм, 112мм
777 | Нож в виде хоккейной клюшки для PRK. 2.5×6.0мм стальная рабочая часть с полуострой заточкой с внешней стороны. Круглая титановая ручка d=5.4мм, 120мм
778 | Чоппер по Чангу двусторонний, правый. Изогнут под углом 40°. Длина обеих рабочих стальных частей 9.4мм129 мм. Круглая титановая ручка d=5.4мм, 129мм
779 | Чоппер по Чангу двусторонний, левый. Изогнут под углом 40°. Длина обеих рабочих стальных частей 9.4мм129 мм. Круглая титановая ручка d=5.4мм, 129мм
780 | Чоппер правый. Изогнутая под углом 40° рабочая часть длиной 9.4мм. Круглая титановая ручка d=5.4мм, 125мм
781 | Чоппер левый. Изогнутая под углом 40° рабочая часть длиной 9.4мм. Круглая титановая ручка d=5.4мм, 125мм
782 | Быстрый Чоппер. Изогнутая под углом 40° рабочая часть длиной 9.4мм. Круглая титановая ручка d=5.4мм, 116мм
783 | Быстрый Чоппер. Изогнутая под углом 40° рабочая часть длиной 9.5мм. Кончик, изогнутый на длину 1.3мм, d=0.15мм. Круглая титановая ручка d=5.4мм, 107мм
784 | Быстрый Чоппер. Изогнутая под углом 40° рабочая часть длиной 9.5мм. Кончик, изогнутый на длину 1.5мм, d=0.15мм. Круглая титановая ручка d=5.4мм, 107мм
785 | Быстрый Чоппер. Изогнутая под углом 40° рабочая часть длиной 9.5мм. Кончик, изогнутый на длину 1.5мм, d=0.15мм. Круглая титановая ручка d=5.4мм, 107мм
786 | Быстрый Чоппер. Изогнутая под углом 40° рабочая часть длиной 9.5мм. Кончик, изогнутый на длину 2мм, d=0.15мм. Круглая титановая ручка d=5.4мм, 107мм
787 | Чоппер по Сибелу/ Нож двухсторонний, правый. Стальные рабочие части: одна сторона- длиной 2.2мм с шариком d=0.5мм. Другая сторона- изогнут под углом 45° длиной 10мм. Рабочий кончик длиной 0.15×0.55мм, шириной 1.1мм. Круглая титановая ручка d=5.4мм, 133мм.
788 | Чоппер по Сибелу/ Нож двухсторонний, левый. Стальные рабочие части: одна сторона- длиной 2.2мм с шариком d=0.5мм. Другая сторона- изогнут под углом 45° длиной 10мм. Рабочий кончик длиной 0.15×0.55мм, шириной 1.1мм. Круглая титановая ручка d=5.4мм, 133мм.
789 | Чоппер по Буну, двусторонний. Изогнутые под углом 45° стальные рабочие части. Первая рабочая часть: 0.35×1.0×1.8мм Вторая рабочая часть: 0.15×0.55мм. Круглая титановая ручка d=5.4мм, 143мм.
790 | Нож для дробления хрусталика по Дрисдейлу. Изогнутая под углом 45°стальная рабочая часть. Кончик 0.7×0.25мм. Круглая титановая ручка d=5.4мм, 106мм.
791 | Чоппер. Изогнутая под углом 45°стальная рабочая часть длиной 10мм. Круглая титановая ручка d=5.4мм, 112мм.
792 | Бисектор ядра по Канзасу-Альфонсо, изогнутый под углом. Стальной кончик 0.8×0.5мм. Изогнутая рабочая часть длиной 9.3мм. Круглая титановая ручка d=5.4мм, 107мм.
793 | Упор для ядра по Канзасу-Альфонсо, правый. Стальная рабочая часть шириной 2мм и длиной 10мм. Круглая титановая ручка d=5.4мм, 105мм
794 | Упор для ядра по Канзасу-Альфонсо, левый. Стальная рабочая часть шириной 2мм и длиной 10мм. Круглая титановая ручка d=5.4мм, 105мм
795 | Быстрый Чоппер, правый. Стальной кончик 1.3×0.7мм. Круглая титановая ручка d=5.4мм, 111мм
796 | Быстрый Чоппер, левый. Стальной кончик 1.3×0.7мм. Круглая титановая ручка d=5.4мм, 111мм
797 | Быстрый Чоппер (для Фако разреза), правый. Стальной кончик 1.2 x 0.33 мм. Круглая титановая ручка d=5.4мм, 111мм
798 | Быстрый Чоппер (для Фако разреза), левый. Стальной кончик 1.2 x 0.33 мм. Круглая титановая ручка d=5.4мм, 111мм
799 | Трисектор ядра по Канзас-Альфонсо, правый. Стальная рабочая часть шириной 1.5мм и длиной 10мм. Круглая титановая ручка d=5.4мм, 106мм
800 | Трисектор ядра по Канзас-Альфонсо, левый. Стальная рабочая часть шириной 1.5мм и длиной 10мм. Круглая титановая ручка d=5.4мм, 106мм
801 | Трепан для LASEK. Кольцо d=8мм. Круглая титановая ручка d=5.4мм, 121мм
802 | Трепан для LASEK. Кольцо d=9мм. Круглая титановая ручка d=5.4мм, 121мм
803 | Микро крючок для эпителия для LASEK. Используется для отслоения и передвижения эпителиального лоскута. Стальная рабочая часть. Круглая титановая ручка d=5.4мм, 114мм
804 | Чоппер, изогнутый под углом и по радиусу. Стальной кончик высотой 2.3мм. Круглая титановая ручка d=5.4мм, 115мм
805 | Фако Чоппер по Нагахара, правый. Изогнутая под углом 45° рабочая часть. Кончик d=0.4мм. Длина заточки 1.25мм. Круглая титановая ручка d=5.4мм, 119мм, титан
806 | Фако Чоппер по Нагахара, левый. Изогнутая под углом 45° рабочая часть. Кончик d=0.4мм. Длина заточки 1.25мм. Круглая титановая ручка d=5.4мм, 119мм, титан
807 | Нож для PRK. Изогнутая под углом 60°стальная рабочая часть. Кончик 2.5×8.5мм. Круглая титановая ручка d=5.4мм,120мм
808 | Чоппер по Нагахара. Изогнутая под углом 90° рабочая часть длиной 8.8мм. Кончик d=0.27мм. Заточка длиной 1.0мм. Круглая титановая ручка d=5.4мм,111мм
809 | Чоппер по Нагахара. Изогнутая под углом 45° стальная рабочая часть. Заточка длиной 1.0мм. Круглая титановая ручка d=5.4мм,111мм
810 | Чоппер двусторонний. Изогнутые по радиусу и под углом 60° стальные рабочие части высотой 9.5мм. Круглая титановая ручка d=5.4мм,133мм
811 | Нож. Стальная рабочая часть в виде хоккейной клюшки 1.4×6.0мм. Круглая титановая ручка d=5.4мм,120мм
812 | Чоппер
813 | Чоппер. Изогнутая под углом 50° стальная рабочая часть длиной 11мм, шириной 0.35мм. Круглая титановая ручка d=5.4мм,120мм
814 | Чоппер. Стальная рабочая часть шириной 4мм. Круглая титановая ручка d=6мм,118мм
815 | Двухлезвийный нож по Лапочкину для антиглаукомных операций. Изогнут под углом Платформа 2 х 4мм с острыми зубцами 0,4мм. Круглая титановая ручка d=5.4мм,100мм
816 | Чоппер
817 | Чоппер
818 | Чоппер
819 | Чоппер
ПЕТЛИ, ЦИРКУЛИ, МАРКЕРЫ
820 | Петля по Веберу. Стальная петля шириной 6мм и длиной 9мм с перекрестием. Круглая титановая ручка d=6мм, 120мм
821 | Петля по Веберу. Изогнутая стальная петля шириной 4мм и длиной 15мм. Круглая титановая ручка d=6мм, 120мм
822 | Петля по Веберу. Изогнутая стальная петля шириной 3.5мм и длиной 15мм. Круглая титановая ручка d=6мм, 120мм
823 | Петля по Вильдеру. Стальная петля шириной 6мм и длиной 11.5мм. Круглая титановая ручка d=6мм, 130мм
824 | Циркуль по Кастровьехо. Деления от 0 до 20 мм, 86мм, титан
825 | Циркуль по Кастровьехо. Деления от 0 до 15 мм, 76мм, титан
826 | Циркуль по Кастровьехо, изогнутый по радиусу. Деления от 0 до 15 мм, 76мм, титан
827 | Маркер Торнтона низкого профиля. 3 лезвия. Внешний диаметр 12мм, стальная рабочая часть. Круглая титановая ручка d=6мм, 120мм
828 | Маркер Торнтона низкого профиля. 4 лезвия. Внешний диаметр 12мм, стальная рабочая часть. Круглая титановая ручка d=6мм, 120мм
829 | Маркер Торнтона низкого профиля. 5 лезвий. Внешний диаметр 12мм, стальная рабочая часть. Круглая титановая ручка d=6мм, 120мм
830 | Маркер Торнтона низкого профиля. 4 лезвия. Внешний диаметр 14мм, стальная рабочая часть. Круглая титановая ручка d=6мм, 120мм
831 | Маркер Торнтона низкого профиля. 6 лезвий. Внешний диаметр 14мм, стальная рабочая часть. Круглая титановая ручка d=6мм, 120мм
832 | Маркер Торнтона низкого профиля. 8 лезвий. Внешний диаметр 14мм, стальная рабочая часть. Круглая титановая ручка d=6мм, 120мм
833 | Маркер Торнтона низкого профиля. 10 лезвий. Внешний диаметр 14мм, стальная рабочая часть. Круглая титановая ручка d=6мм, 120мм
834 | Маркер Торнтона низкого профиля. 12 лезвий. Внешний диаметр 14мм, стальная рабочая часть. Круглая титановая ручка d=6мм, 120мм
835 | Маркер Торнтона низкого профиля. 16 лезвий. Внешний диаметр 14мм, стальная рабочая часть. Круглая титановая ручка d=6мм, 120мм
836 | Маркер Борреса использутся с кольцом Мендеза. Разметка для пометки угла во время исправления астигматизма. Стальной рабочий кончик длиной 12мм. Круглая титановая ручка d=5.4мм, 120мм. Используется с OZ006.
837 | Маркер торический по Нуитсу-Соломону с центральным раскрытием 5мм. Круговое раскрытие для максимального обзора. Круглая титановая ручка d=5.4мм, 122мм. Используется с OZ006.03
838 | Маркер торический по Нуитсу-Соломону с центральным раскрытием 4,5мм. Круговое раскрытие для максимального обзора. Круглая титановая ручка d=5.4мм, 122мм. Используется с OZ006.04
839 | Маркеры наружной оптической зоны низкого профиля. Стальная головка d=от 2.5мм до 8.75мм. Круглая титановая ручка d=5.4мм. Общая длина 123 - 128мм
840 | Маркеры наружной оптической зоны низкого профиля. Стальная головка d=от 2.5мм до 10.0мм. Круглая титановая ручка d=5.4мм. Общая длина 123 - 129мм
841 | Маркер оптической зоны по Торнтону с центрующей меткой низкого профиля. Стальная головка d=от 2.5мм до 8.5мм. Круглая титановая ручка d=5.4мм. Общая длина 120 - 124мм
842 | Разметчик по Мендесу "Монета". Плоские рабочие кончики 3.5×4.0мм. Общая длина 35мм, титан
843 | Разметчик по Мендесу "Монета". Плоские рабочие кончики 4.0×5.0мм. Общая длина 35мм, титан
844 | Маркер оптических зон. Стальная рабочая часть 5.2×2.5мм. Круглая титановая ручка d=5.4мм, 121мм
845 | Маркер оптических зон. Стальная рабочая часть 5.7×2.5мм. Круглая титановая ручка d=5.4мм, 121мм
846 | Маркер оптических зон. Стальная рабочая часть 5.2×3.0мм. Круглая титановая ручка d=5.4мм, 121мм
847 | Маркер оптических зон. Стальная рабочая часть 5.7×3.0мм. Круглая титановая ручка d=5.4мм, 121мм
848 | Маркер оптических зон по Тортону двухсторонний. Стальные рабочие части: одна сторона- 8 лезвий, внешний d=14мм. Другая сторона- 6 лезвий, внешний d=14мм. Круглая титановая ручка d=5.4мм, 150мм
849 | Маркер LRI, 30-60-90. Используются для лимбальных послабляющих разрезов. Роговичных послабляющих разрезов и имплантации торических ИОЛ. Круглая рифленая ручка d=5.4мм, 121мм, титан
850 | Маркер LRI, 40-60-80. Используются для лимбальных послабляющих разрезов. Роговичных послабляющих разрезов и имплантации торических ИОЛ. Делает пометки автоматически на 40-60-80 градусах при лимбальных послабляющих разрезах. Круглая рифленая ручка d=5.4мм, 121мм, титан
851 | Трабекулотом Хармса, левый. Стальной кончик длиной 9.2мм. Расстояние между кончиками 3.5мм. Круглая титановая ручка d=5.4мм, 57мм
852 | Трабекулотом Хармса, правый. Стальной кончик длиной 9.2мм. Расстояние между кончиками 3.5мм. Круглая титановая ручка d=5.4мм, 57мм
853 | Маркер для LASIK по Джулани. Два стальных кольца с внутренним диаметром 2.5мм и 4мм. Общая длина 124мм
854 | Маркер роговичный по Ошеру- Нойманну низкого профиля. 2 стальных лезвия/Внешнее кольцо d=14мм. Круглая титановая ручка d=5.4мм,120мм
855 | Маркер. Рабочий кончик шириной 14мм. Круглая титановая ручка d=5.4мм,138мм
856 | Маркер для лимбальных релаксационных надрезов под щелевой лампой. Рабочий кончик шириной 14мм. Круглая титановая ручка d=5.4мм,138мм
857 | Маркер. Стальная рабочая часть. Круглая титановая ручка d=5.4мм,130мм
858 | Маркер торический для лимбальных релаксационных надрезов под щелевой лампой. Стальной рабочий кончик. Круглая титановая ручка d=5.4мм,140мм
859 | Маркер торических ИОЛ. Внутренне кольцо вращается. На внешнем кольце и внутреннем кольце по 2 зубца. Держатель расположен на отметке “0”. Круглая титановая ручка d=5.4мм,121мм, титан
860 | Маркер торических ИОЛ. Внутренне кольцо вращается. На внешнем кольце и внутреннем кольце по 2 зубца. Держатель расположен против отметки “0”. Круглая титановая ручка d=5.4мм,121мм, титан
861 | Циркуль. Стальной рабочий кончик 0.15×0.75×3.0мм с отметкой на расстоянии 0.5мм. Круглая титановая ручка d=5.4мм,121мм
862 | Комбо Маркер торический. Круглая ручка d=5.4мм,123мм, титан
863 | Маркер. Круглая ручка d=5.4мм,160мм, титан
864 | Маркер. Круглая ручка d=5.4мм,118мм, титан
865 | Маркер. Используется для обозначения на 30, 45, 60 градусах. Максимальный d=10мм и дугообразный маркер d=8мм. Круглая ручка d=5.4мм,120мм, титан
866 | Маркер LRI 30-60-90-120-150. Круглая рифленая ручка d=5.4мм, 121мм
867 | Маркер. Изогнутая под углом 45° рабочая часть d=7мм. Круглая ручка d=5.4мм,128мм, титан
868 | Маркер. Изогнутая под углом 45° рабочая часть d=8мм. Круглая ручка d=5.4мм,128мм, титан
869 | Маркер двухсторонний. Изогнутые под углом 45° рабочие части d=8мм и 7мм. Круглая ручка d=5.4мм,128мм, титан
870 | Маркер. Рабочая часть d=7мм. Круглая ручка d=5.4мм, 118мм, титан
871 | Маркер. Рабочая часть d=8мм. Круглая ручка d=5.4мм, 118мм, титан
872 | Маркер двухсторонний. Изогнутая под углом 45° рабочая часть d=7,75мм; 8мм. Круглая ручка d=5.4мм, 120мм, сталь/титан
873 | Маркер двухсторонний. Изогнутая под углом 45° рабочая часть d=8,25мм; 8,5мм. Круглая ручка d=5.4мм, 120мм, сталь/титан
РУЧКИ, НАКОНЕЧНИКИ
874 | Ручка для канюль (Адаптер Луер). Общая длина 101мм
875 | Ручка для канюль (Адаптер Рекорд). Общая длина 101мм
876 | Ручка для аспирации (Адаптер Луер). Общая длина 105мм
877 | Ручка для ножей по Биверу. Круглая титановая ручка d=5.5мм, 51мм
878 | Ручка для ножей по Биверу, средняя. Кончик шириной 5.0мм. Круглая титановая ручка d=5.5мм, 76мм
879 | Ручка для ножей по Биверу, большая. Кончик шириной 5.0мм. Круглая титановая ручка d=5.5мм, 102мм
880 | Ирригационный эндотелиальный стриппер. Изогнутая под углом 30° стальная рабочая часть d=0.9мм. Круглая титановая ручка, 105мм
881 | Наконечник прямой. Используется с ручкой CA 964. Кончик 0.8×1.2мм. Общая длина 48мм, сталь
882 | Наконечник, изогнутый под углом. Используется с ручкой CA 964. Кончик d=0.8мм. Трубка изогнута под углом 23°. Общая длина 48мм, сталь
883 | Наконечник, изогнутый под углом. Используется с ручкой CA 964. Кончик d=0.8мм. Общая длина 48мм, сталь
884 | Наконечник, изогнутый под углом. Используется с ручкой CA 964. Кончик d=0.8мм. Трубка изогнута под углом 23°. Общая длина 48мм, сталь
885 | Наконечник, изогнутый под углом. Используется с ручкой CA 964. Кончик d=0.8мм. Общая длина 48мм, сталь
886 | Наконечник, изогнутый под углом 90°. Используется с ручкой CA 964. Кончик d=0.6мм. Общая длина 48мм, сталь
887 | Наконечник, изогнутый под углом 90°. Используется с ручкой CA 964. Кончик d=0.6мм. Общая длина 48мм, сталь
888 | Наконечник, изогнутый под углом. Используется с ручкой CA 964. Стальной кончик d=0.6мм. Трубка изогнута под углом 30°. Общая длина 51мм, сталь
889 | Ручка аспирационная (Адаптер “Луер”). Круглая ручка d=7мм, 77мм, титан
890 | Наконечник аспирационный для бимануальной техники. Одно отверстие сверху d=0.35мм. Трубка 0.8мм. Применяется с адаптером “Луер”. Используется с ручкой ON 019. Общая длина 36мм
891 | Наконечник аспирационный для бимануальной техники. Одно отверстие сверху d=0.35мм. Трубка 0.7мм. Применяется с адаптером “Луер”. Используется с ручкой ON 019. Общая длина 36мм
892 | Ручка ирригационная (Адаптер “Луер”). Круглая ручка d=7мм, 77мм, титан
893 | Наконечник ирригационный для бимануальной техники. Два отверстия сверху d=0.35мм. Трубка 0.8мм. Применяется с адаптером “Луер”. Используется с ручкой ON 020. Общая длина 36мм
894 | Наконечник ирригационный для бимануальной техники. Два отверстия сверху d=0.35мм. Трубка 0.7мм. Применяется с адаптером “Луер”. Используется с ручкой ON 020. Общая длина 36мм
895 | Наконечник аспирационный/ирригационный для бимануальной техники. Одно отверстие сверху d=0.3мм. Трубка 0.65мм. Используется с ручкой CA 964. Общая длина 42мм, сталь.
896 | Наконечник аспирационный/ирригационный для бимануальной техники. Одно отверстие сверху d=0.35мм. Трубка 0.8мм. Используется с ручкой CA 964. Общая длина 42мм, сталь.
897 | Наконечник аспирационно-ирригационный. Внутренняя стальная трубка d=0.8мм, изогнутая под углом 45° с одним отверстием. Наружная титановая трубка с двумя отверстиями. Круглая титановая ручка d=8мм, 134мм
898 | Наконечник аспирационно-ирригационный. Внутренняя стальная трубка d=0.8мм, изогнутая под углом 90° с одним отверстием. Наружная титановая трубка с двумя отверстиями. Круглая титановая ручка d=8мм, 133мм
899 | Наконечник аспирационно-ирригационный. Внутренняя стальная трубка d=0.8мм, изогнутая под углом 23° с одним отверстием. Наружная титановая трубка с двумя отверстиями, изогнутая под углом 23°. Круглая титановая ручка d=8мм, 133мм
ЗОНДЫ, РАСШИРИТЕЛИ СЛЕЗНЫХ КАНАЛЬЦЕВ
900 | Расширитель слезного протока по Кастровьехо, двухсторонний. Одна сторона: кончик в форме иглы. Другая: средне острый кончик (в форме свечи). Круглая рифленая ручка, 140мм, титан
901 | Расширитель слезного протока по Вилдеру. Рабочий кончик в форме иглы длиной 18мм. Круглая рифленая ручка, 100мм, титан
902 | Расширитель слезного протока по Вилдеру. Тупой рабочий кончик в форме иглы длиной 22мм. Круглая рифленая ручка, 100мм, титан
903 | Расширитель слезного протока по Вилдеру. Тупой рабочий кончик в форме иглы длиной 30мм. Круглая рифленая ручка, 100мм, титан
904 | Расширитель слезного протока по Вилдеру. Рабочий кончик в форме иглы длиной 16мм. Круглая рифленая ручка, 100мм, титан
905 | Расширитель слезного протока по Вилдеру. Рабочий кончик в форме иглы длиной 20мм. Круглая рифленая ручка, 100мм, титан
906 | Расширитель слезного протока по Вилдеру. Рабочий кончик в форме иглы длиной 24мм. Круглая рифленая ручка, 100мм, титан
907 | Расширитель слезных канальцев по Рудерманну. Кончик в форме иглы 0.2мм d=3.5мм. Круглая гладкая ручка, 70мм, сталь
908 | Расширитель слезных канальцев. Рабочий кончик d=1.2мм. Общая длина 154мм, титан
909 | Зонд. Рабочий кончик- прямая стальная d=0.8мм и and тягой внутри трубки d=0.46мм. Общая длина 115мм, сталь
910 | Зонд Боумена для слезных канальцев, двухсторонний. Рабочие кончики d=0.5мм и 0.6мм. Общая длина 130мм, сталь
911 | Зонд Боумена для слезных канальцев, двухсторонний. Рабочие кончики d=0.7мм и 0.8мм. Общая длина 130мм, сталь
912 | Зонд Боумена для слезных канальцев, двухсторонний. Рабочие кончики d=0.9мм и 1.1мм. Общая длина 130мм, сталь
913 | Зонд Боумена для слезных канальцев, двухсторонний. Рабочие кончики d=1.3мм и 1.4мм. Общая длина 130мм, сталь
914 | Зонд Боумена для слезных канальцев, двухсторонний. Рабочие кончики d=1.5мм и 1.6мм. Общая длина 130мм, сталь
915 | Зонд Боумена для слезных канальцев, двухсторонний. Рабочие кончики d=1.8мм и 1.9мм. Общая длина 130мм, сталь
916 | Зонд Квикерта для интубации слезных канальцев. Кончик 0.4мм, d=0.7мм. Общая длина 110мм, сталь
917 | Зонд Квикерта для интубации слезных канальцев. Кончик 0.4мм, d=0.8мм. Общая длина 110мм, сталь
918 | Зонд Квикерта для интубации слезных канальцев. Кончик 0.4мм, d=0.9мм. Общая длина 110мм, сталь
919 | Зонд Квикерта для интубации слезных канальцев. Кончик 0.4мм, d=1.1мм. Общая длина 110мм, сталь
920 | Зонд Квикерта для интубации слезных канальцев. Кончик 0.4мм, d=1.3мм. Общая длина 110мм, сталь
921 | Зонд Квикерта для интубации слезных канальцев. Кончик 0.4мм, d=1.4мм Общая длина 110мм, сталь
922 | Зонд. Рабочий кончик сферической формы d=1мм. Круглая ручка d=6.3мм, 192мм, сталь
923 | Расширитель слезных канальцев. Один рабочий кончик- острый. Второй - тупой. Круглая ручка d=4.2мм, 138мм, сталь
924 | Зонд. Рабочие кончики d=0.4мм и 0.5мм. Общая длина 150мм. Сталь
925 | Расширитель слезных канальцев. Рабочий кончик d=0.35мм. Ручка d=4.1мм, 108 мм, титан
926 | Расширитель слезных канальцев. Рабочий кончик d=0.4мм. Ручка d=4.1мм, 108 мм, титан
927 | Расширитель слезных канальцев, двухсторонний. Рабочие концы длиной 21.5мм и 24мм. Рабочие кончики d=0.3мм. Круглая ручка d=3.8мм, 138мм, титан
928 | Зонд 0.6мм и 0.7мм. Общая длина 140мм, сталь
929 | Зонд 0.7мм и 0.8мм. Общая длина 140мм, сталь
930 | Зонд. Рабочие концы d=0.5мм и 0.6мм. Заостренные рабочие концы d=0.25мм. Общая длина 130мм, сталь
КЮРЕТКИ
931 | Кюретка для халазиона. Стальная рабочая часть d=1.8мм. Круглая титановая ручка d=6мм, 127мм
932 | Кюретка для халазиона. Стальная рабочая часть d=2.2мм. Круглая титановая ручка d=6мм, 129мм
933 | Кюретка для халазиона по Мейехофферу. Стальная рабочая часть d=1.5мм. Круглая титановая ручка d=6мм, 120мм
934 | Кюретка для халазиона по Мейехофферу. Стальная рабочая часть d=1.75мм. Круглая титановая ручка d=6мм, 120мм
935 | Кюретка для халазиона по Мейехофферу. Стальная рабочая часть d=2.0мм. Круглая титановая ручка d=6мм, 120мм
936 | Кюретка для халазиона по Мейехофферу. Стальная рабочая часть d=2.5мм. Круглая титановая ручка d=6мм, 120мм
937 | Кюретка для халазиона по Мейехофферу. Стальная рабочая часть d=3.5мм. Круглая титановая ручка d=6мм, 120мм
ВЕКОРАСШИРИТЕЛИ, ВЕКОПОДЪЕМНИКИ, РЕТРАКТОРЫ
938 | Векорасширитель темпоральный с подвижными опорами. Закрытые подвижные стальные проволочные опоры шириной 15мм. Титановый механизм. Общая длина 80мм
939 | Векорасширитель по Мердоку, правый. Закрытые проволочные опоры шириной 18мм. Титановый фиксирующий механизм. Общая длина 70мм
940 | Векорасширитель по Мердоку, левый. Закрытые проволочные опоры шириной 18мм. Титановый фиксирующий механизм. Общая длина 70мм
941 | Векорасширитель. Закрытые проволочные опоры шириной 15мм. Титановый механизм фиксации раскрытия опор. Общая длина 80мм
942 | Векорасширитель по Крацу-Берчету. Открытые проволочные опоры шириной 14.5мм. Матирование. Общая длина 41мм, сталь
943 | Векорасширитель по Спрингу. Открытые титановые проволочные опоры шириной 15мм. Титановый механизм. Общая длина 54мм
944 | Векорасширитель по Спрингу. Закрытые титановые опоры шириной 15мм. Титановый механизм. Общая длина 54мм
945 | Векоподъемник по Десмарресу- Размер 0. Стальная рабочая часть шириной 10мм. Круглая титановая ручка d=6мм, 120мм
946 | Векоподъемник по Десмарресу- Размер 1. Стальная рабочая часть шириной 12мм. Круглая титановая ручка d=6мм, 120мм
947 | Векоподъемник по Десмарресу- Размер 2. Стальная рабочая часть шириной 14мм. Круглая титановая ручка d=6мм, 120мм
948 | Векоподъемник по Десмарресу- Размер 3. Стальная рабочая часть шириной 16мм. Круглая титановая ручка d=6мм, 120мм
949 | Векоподъемник по Десмарресу- Размер 00. Стальная рабочая часть шириной 8мм. Круглая титановая ручка d=6мм, 120мм
950 | Векоподъемник по Десмарресу. Титановая рабочая часть шириной 10мм. Круглая титановая ручка d=6мм, 120мм
951 | Ретрактор для радужки, двухсторонний. Круглая титановая ручка, 150мм
952 | Векорасширитель по Барракеру, детский. Закрытые опоры шириной 11мм. Матирование. Общая длина 41мм, сталь
953 | Векорасширитель по Барракеру. Закрытые опоры шириной 15мм. Матирование. Общая длина 42мм, сталь
954 | Векорасширитель по Барракеру. Закрытые опоры шириной 20мм. Матирование. Общая длина 47мм, сталь
955 | Векорасширитель регулируемый назальный по Либерману. Открытые проволочные опоры шириной 16мм. Общая длина 71мм, титан
956 | Векорасширитель регулируемый назальный по Либерману детский. Открытые проволочные опоры шириной 12мм. Общая длина 68мм, титан
957 | Векорасширитель регулируемый назальный по Либерману. Открытые проволочные опоры шириной 16мм. Общая длина 71мм, титан
958 | Векорасширитель регулируемый назальный по Либерману детский. Открытые проволочные опоры шириной 12мм. Общая длина 68мм, титан
959 | Векорасширитель регулируемый назальный. Сплошные опоры шириной 15мм. Общая длина 67мм, титан
960 | Векорасширитель регулируемый назальный, детский. Сплошные опоры шириной 15мм. Общая длина 65мм, титан
961 | Векорасширитель. Сплошные опоры шириной 11мм. Общая длина 61мм, титан
962 | Векорасширитель регулируемый по Кершнеру. Сплошные опоры шириной 15мм, изогнутые под углом 45°. Общая длина 67мм, титан
963 | Векорасширитель регулируемый по Либерману. Открытые проволочные опоры шириной 16мм. Общая длина 88мм, титан
964 | Векорасширитель регулируемый по Либерману. Открытые проволочные опоры шириной 12мм. Общая длина 79мм, титан
965 | Векорасширитель регулируемый. Сплошные опоры шириной 15мм. Общая длина 82мм, титан
966 | Векорасширитель регулируемый, детский. Сплошные опоры шириной 11мм. Общая длина 80мм, титан
967 | Векорасширитель. Сплошные опоры шириной 15мм. Общая длина 82мм, титан
968 | Векорасширитель регулируемый по Либерману. Открытые проволочные опоры шириной 15мм. Общая длина 80мм, титан
969 | Векорасширитель универсальный со съемными опорами. Стальные съемные опоры. Взрослые 15мм и 16.5мм. Детские 12мм и 13мм. Общая длина 71мм
970 | Векорасширитель универсальный со съемными опорами. Титановые съемные опоры. Взрослые 15мм и 16.5мм. Детские 12мм и 13мм. Общая длина 71мм
971 | Векорасширитель аспирационный регулируемый. Проволочные опоры шириной 16мм. Максимальное раскрытие 50мм. Общая длина 72мм
972 | Векорасширитель аспирационный регулируемый. Проволочные опоры шириной 16мм. Максимальное раскрытие 50мм. Общая длина 72мм
973 | Векорасширитель аспирационный регулируемый. Проволочные опоры шириной 16мм. Максимальное раскрытие 50мм. Общая длина 78мм
974 | Векорасширитель аспирационный регулируемый. Проволочные опоры шириной 18мм. Максимальное раскрытие 40мм. Общая длина 58мм, сталь
975 | Векорасширитель по Шапиру. Открытые проволочные опоры шириной 14мм. Общая длина 88мм, титан
976 | Векорасширитель реечный. Закрытые проволочные опоры шириной 16мм. Общая длина 68мм, сталь
977 | Ретрактор глазного яблока по Скефенсу. Рабочая часть с пазом шириной 4мм. Наверху стальная трубка. Плоская ручка длиной 94мм, шириной 5.2мм. Общая длина 150мм, титан
978 | Векорасширитель регулируемый. Сплошные опоры шириной 15мм. Максимальное раскрытие 34мм. Общая длина 90мм, титан
979 | Векорасширитель пластинчатый, 5/11х45мм, титан
980 | Векоподъемник. Стальная рабочая часть шириной 7.5мм. Круглая титановая ручка d=6мм, 132мм
981 | Расширитель реечный. Сплошные опоры шириной 4.5мм. Общая длина 37мм, титан
982 | Ретрактор. Сплошные опоры шириной 4.5мм. Высота зубьев 4,3мм. Общая длина 69мм, титан
983 | Ретрактор. Для удаления конъюктивальной ткани и максимального доступа к склере для наложения швов. Стальная изогнутая рабочая часть 7×0.4мм. Круглая титановая ручка d=5.4мм, 37мм, титан
984 | Ректрактор-подъемник орбитальный двухсторонний. Плавный изгиб по "S". Рабочие концы шириной 10 и 15,1мм, 176мм, сталь.
985 | Ректрактор-подъемник орбитальный двухсторонний. Плавный изгиб по "S". Рабочие концы шириной 12 и 17,2мм, 176мм, сталь.
986 | Ректрактор-подъемник орбитальный двухсторонний. Плавный изгиб по "S". Рабочие концы шириной 8 и 13,6мм, 176мм, сталь.
987 | Векорасширитель регулируемый. Сплошные опоры шириной 14мм. Максимальное раскрытие 56мм. Общая длина 73мм, титан
988 | Векорасширитель регулируемый. Сплошные опоры шириной 14мм. Максимальное раскрытие 56мм. Общая длина 73мм, сталь
989 | Векорасширитель. Закрытые проволочные опоры шириной15мм. Опоры под углом 45º длиной 30мм. Общая длина 82мм, титан
990 | Ретрактор, двухсторонний. Изогнутые стальные рабочие части. Одна сторона- 7×0.4мм. Другая сторона- 9×0.5мм. Круглая титановая ручка d=6мм, 105мм
991 | Ретрактор, двухсторонний. Стальные рабочие части. Одна сторона – шириной 10мм. Другая сторона – шириной 12мм. Круглая титановая ручка d=6мм, 149мм
992 | Векорасширитель. Закрытые проволочные опоры шириной 15мм. Общая длина 100мм, титан
993 | Векорасширитель по Барракеру. Закрытые проволочные опоры шириной 15мм. Матирование. Общая длина 43мм, сталь
994 | Векорасширитель по Барракеру, детский. Закрытые проволочные опоры шириной 10мм. Матирование. Общая длина 40мм, сталь
995 | Векорасширитель по Крацу-Барракеру, детский. Открытые проволочные опоры шириной 10мм. Матирование. Общая длина 38мм, сталь
996 | Векорасширитель по Крацу-Барракеру. Открытые проволочные опоры шириной 14мм. Матирование. Общая длина 44мм, сталь
997 | Векорасширитель по Барракеру усиленный. Закрытые проволочные опоры шириной 15мм. Матирование. Общая длина 44мм
998 | Векорасширитель проволочный для новорожденных. Опоры шириной 5мм. Расстояние между опорами 18мм. Общая длина 35мм
НОЖНИЦЫ
999 | Ножницы по Весткотту, изогнутые по радиусу. Тупые концы шириной 0.8мм. Изогнутые лезвия длиной 16.5мм. Плоская ручка шириной 8мм, 120мм, сталь
1000 | Ножницы по Весткотту, изогнутые по радиусу. Изогнутые концы 0.8×0.4мм. Лезвия длиной 13мм. Плоская ручка шириной 8мм, 117мм, сталь
1001 | Микроножницы по Кастровьехо, изогнутые по радиусу. Острые концы шириной 0.3мм. Сильноизогнутые лезвия длиной 9мм. Матирование. Круглая ручка d=8мм, 105мм, сталь
1002 | Ножницы по Ваннасу, прямые. Острые концы шириной 0.3мм. Острые лезвия длиной 9мм. Матирование. Плоская ручка шириной 7мм, 115мм, сталь
1003 | Ножницы по Ваннасу, изогнутые по радиусу. Острые концы шириной 0.3мм. Изогнутые лезвия длиной 9мм. Матирование. Плоская ручка шириной 7мм, 115мм, сталь
1004 | Ножницы по Ваннасу, изогнутые по радиусу. Изогнутые концы 0.3×0.2мм. Лезвия длиной 9мм. Плоская ручка шириной 7мм, 115мм, сталь
1005 | Ножницы по Ваннасу, изогнутые под углом 15º. Лезвия 9мм. Острые концы шириной 0.3мм. Матирование. Плоская ручка шириной 7мм, 115мм, сталь
1006 | Ножницы по Нойесу, прямые. Острые концы шириной 0.2мм. Прямые лезвия длиной 12мм. Матирование. Плоская ручка шириной 7мм, 105мм, сталь
1007 | Ножницы комбинированные по Нойесу, прямые. Острый конец шириной 0.2мм, тупой конец шириной 0.5мм. Прямые лезвия длиной 12мм. Матирование. Плоская ручка шириной 7мм, 105мм, сталь
1008 | Ножницы тенотомии по Нойесу. Прямые лезвия длиной 12мм. Тупые концы шириной 0.5мм. Матирование. Плоская ручка шириной 7мм, 105мм, сталь
1009 | Ножницы роговичные по Кастровьехо. Изогнутые лезвия длиной 8мм. Острые концы шириной 0.2мм. Матирование. Плоская ручка шириной 7мм, 100мм, сталь
1010 | Ножницы по Ваннасу. Прямые лезвия длиной 9.5мм. Острые концы шириной 0.3мм. Матирование. Плоская ручка шириной 7.5мм, 84мм, сталь
1011 | Ножницы по Ваннасу. Прямые лезвия длиной 5.5мм. Острые концы шириной 0.2мм. Матирование. Плоская ручка шириной 7.5мм, 80мм, сталь
1012 | Ножницы по Ваннасу. Изогнутые лезвия длиной 9.5мм. Острые концы шириной 0.3мм. Матирование. Плоская ручка шириной 7.5мм, 84мм, сталь
1013 | Ножницы по Ваннасу. Изогнутые лезвия длиной 5.5мм. Острые концы шириной 0.3мм Матирование. Плоская ручка шириной 7.5мм, 80мм, сталь
1014 | Ножницы по Ваннасу, изогнутые под углом 45º. Лезвия длиной 9.5мм. Острые концы шириной 0.3мм. Матирование. Плоская ручка шириной 7.5мм, 81мм, сталь
1015 | Ножницы по Ваннасу, изогнутые под углом 20º. Лезвия длиной 5.5мм . Острые концы шириной 0.2мм. Матирование. Плоская ручка шириной 7.5мм, 80мм, сталь
1016 | Ножницы по Ваннасу, изогнутые по ребру под углом 50º. Лезвия длиной 9.5мм. Острые концы шириной 0.3мм. Матирование. Плоская ручка шириной 7.5мм, 81мм, сталь
1017 | Ножницы по Ваннасу, изогнутые по ребру под углом 50º. Лезвия длиной 5.5мм. Острые концы шириной 0.2мм. Матирование. Плоская ручка шириной 7.5мм, 80мм, сталь
1018 | Ножницы универсальные по Кастровьехо, изогнутые по радиусу. Тупые концы шириной 0.65мм. Изогнутые лезвия длиной 14мм. Матирование. Плоская ручка шириной 7мм, 105мм, сталь
1019 | Ножницы конъюктивальные, изогнуты по радиусу. Острые концы шириной 0.3мм. Изогнутые лезвия длиной 11мм. Матирование. Круглая ручка d=8мм, 108мм, сталь
1020 | Ножницы коньюктивальные, изогнутые по радиусу. Острые концы шириной 0.3мм. Изогнутые лезвия длиной 11.5мм. Матирование. Плоская ручка шириной 7мм, 100мм, сталь
1021 | Ножницы коньюктивальные, прямые. Острые концы шириной 0.3мм. Прямые лезвия длиной 11.5мм. Матирование. Плоская ручка шириной 7мм, 100мм, сталь
1022 | Ножницы для передней капсулотомии, изогнутые под углом 45º. Лезвия длиной 10мм. Острые концы шириной 0.3мм. Матирование. Круглая ручка d=6мм, 82мм, сталь
1023 | Ножницы по Ваннасу, изогнутые. Лезвия длиной 8.5мм. Острые концы шириной 0.3мм. Матирование. Круглая ручка d=6мм, 84мм, сталь
1024 | Ножницы по Ваннасу, изогнутые. Лезвия длиной 6мм. Концы 0.1×0.2мм. Матирование. Круглая ручка d=6мм, 80мм, сталь
1025 | Ножницы по Ваннасу, прямые. Лезвия длиной 6мм. Концы 0.1×0.2мм. Матирование. Круглая ручка d=6мм, 80мм, сталь
1026 | Ножницы роговичные по Кацену, правые. Сильно изогнутые лезвия длиной 7мм. Острые концы шириной 0.3мм. Круглая ручка d=8мм, 100мм, сталь
1027 | Ножницы роговичные по Кацену, левые. Сильно изогнутые лезвия длиной 7мм. Острые концы шириной 0.3мм. Круглая ручка d=8мм, 100мм, сталь
1028 | Ножницы универсальные по Кастровьехо. Изогнутые лезвия длиной 13.5мм. Тупые концы шириной 0.6мм. Матирование. Круглая ручка d=8мм, 110мм, сталь
1029 | Ножницы роговичные по Троутману-Кастровьехо, правые. Изогнутые лезвия длиной 9.5мм. Тупые концы шириной 0.5мм. Матирование. Плоская ручка шириной 7мм, 105мм, сталь
1030 | Ножницы роговичные по Троутману-Кастровьехо, левые. Изогнутые лезвия длиной 9.5мм. Тупые концы шириной 0.5мм. Матирование. Плоская ручка шириной 7мм, 105мм, сталь
1031 | Ножницы для передней капсулотомии. Лезвия изогнуты под углом 45º длиной 10мм. Острые концы шириной 0.2мм. Плоская ручка шириной 6мм, 90мм, сталь
1032 | Ножницы для передней капсулотомии. Лезвия изогнуты по радиусу и под углом 45º длиной 10мм. Острые концы шириной 0.2мм. Плоская ручка шириной 6мм, 90мм, сталь
1033 | Ножницы по Ваннасу. Изогнутые лезвия длиной 8.5мм. Острые концы шириной 0.3мм. Матирование. Плоская ручка шириной 6мм, 90мм, сталь
1034 | Ножницы для тенотомии. Прямые лезвия длиной 12мм. Тупые концы шириной 0.65мм. Матирование. Плоская ручка шириной 7мм, 105мм, сталь
1035 | Ножницы роговичные по Кастровьехо, правые. Слабоизогнутое правое лезвие шириной 10.5мм. Левое лезвие шириной 9.5мм. Матирование. Тупые концы шириной 0.4мм. Плоская ручка шириной 6мм, 100мм, сталь
1036 | Ножницы роговичные по Кастровьехо, правые. Изогнуты по радиусу и под углом 30º шириной 11мм. Кончики 0.4×0.4мм. Плоская ручка шириной 6мм, 100мм, титан
1037 | Ножницы роговичные по Кастровьехо, левые. Слабоизогнутое левое лезвие шириной 10.5мм. Правое лезвие шириной 9.5мм. Матирование. Тупые концы шириной 0.4мм. Плоская ручка шириной 6мм, 100мм, сталь
1038 | Ножницы роговичные по Кастровьехо, левые. Изогнуты по радиусу и под углом 30º шириной 11мм. Кончики 0.4×0.4мм. Плоская ручка шириной 6мм, 100мм, титан
1039 | Ножницы по Ваннасу. Изогнутые по ребру под углом 30º лезвия длиной 10мм. Острые концы шириной 0.3мм. Плоская ручка шириной 6мм, 90мм, сталь
1040 | Ножницы по Ваннасу, прямые. Острые концы шириной 0.15мм. Стальные лезвия длиной 6мм. Матирование. Круглая титановая ручка двойного действия d=7мм, 106мм
1041 | Ножницы по Ваннасу, изогнутые по радиусу. Острые концы шириной 0.15мм. Стальные лезвия длиной 6мм. Матирование. Круглая титановая ручка двойного действия d=7мм, 106мм
1042 | Ножницы по Ваннасу, изогнутые под углом 20º. Острые концы шириной 0.15мм. Стальные лезвия длиной 6мм. Матирование. Круглая титановая ручка двойного действия d=7мм, 106мм
1043 | Ножницы роговичные по Кастровьехо, правые. Тупые концы шириной 0.5м. Слабоизогнутое правое лезвие шириной 11мм. Левое лезвие шириной 10.4мм. Матирование. Плоская ручка шириной 7мм, 105мм, сталь
1044 | Ножницы роговичные по Кастровьехо, левые. Тупые концы шириной 0.5м. Слабоизогнутое левое лезвие шириной 11мм. Правое лезвие шириной 10.4мм. Матирование. Плоская ручка шириной 7мм, 105мм, сталь
1045 | Ножницы по Весткотту, изогнутые по радиусу. Лезвия длиной 16мм. Тупые концы шириной 0.8мм. Матирование. Круглая ручка d=8мм, 120мм, сталь
1046 | Ножницы по Весткотту, изогнутые по радиусу. Лезвия длиной 16мм. Тупые концы шириной 0.8мм. Матирование. Плоская ручка шириной 7мм, 120мм, сталь
1047 | Ножницы по Ваннасу. Изогнутые лезвия длиной 8.5мм. Острые концы шириной 0.3мм. Круглая ручка d=6мм, 84, титан
1048 | Ножницы роговичные по Кастровьехо. Изогнутые лезвия длиной 8мм. Острые концы шириной 0.2мм. Плоская ручка шириной 7мм, 100, титан
1049 | Ножницы универсальные по Кастровьехо. Изогнутые лезвия длиной 13.5мм. Тупые концы шириной 0.6мм. Круглая ручка d=8мм, 110мм, титан
1050 | Ножницы по Ваннасу. Изогнутые лезвия длиной 9.5мм. Острые концы шириной 0.3мм. Плоская ручка шириной 7.5мм, 84мм, титан
1051 | Ножницы роговичные поКастровьехо. Изогнутые стальные лезвия длиной 7мм. Острые концы шириной 0.2мм. Матирование. Плоская титановая ручка шириной 5.7мм, 94мм
1052 | Ножницы. Изогнутые стальные лезвия длиной 7мм. Тупые концы 0.4×0.2мм. Матирование. Плоская титановая ручка шириной 5.7мм, 94мм
1053 | Ножницы роговичные по Троутману-Кастровьехо, правые. Изогнутые стальные лезвия длиной 9.5мм. Матирование. Тупые концы шириной 0.5мм. Плоская титановая ручка шириной 7мм, 104мм
1054 | Ножницы роговичные по Троутману-Кастровьехо, левые. Изогнутые стальные лезвия длиной 9.5мм. Матирование. Тупые концы шириной 0.5мм. Плоская титановая ручка шириной 7мм, 104мм
1055 | Ножницы роговичные по Кастровьехо, правые. Слабоизогнутое правое лезвие шириной 11мм. Левое стальное лезвие шириной 10.4мм. Тупые концы шириной 0.5мм. Плоская титановая ручка шириной 7мм, 104мм
1056 | Ножницы роговичные по Кастровьехо, левые. Слабоизогнутое левое лезвие шириной 11мм. Правое стальное лезвие шириной 10.4мм. Тупые концы шириной 0.5мм. Плоская титановая ручка шириной 7мм, 104мм
1057 | Ножницы по Ваннасу, изогнутые по радиусу. Острые концы шириной 0.3мм. Стальные лезвия длиной 8.5мм. Матирование. Круглая титановая ручка d=6мм, 104мм
1058 | Ножницы по Ваннасу, изогнутые по радиусу. Стальные лезвия длиной 5.2мм. Острые концы шириной 0.2мм. Матирование. Плоская титановая ручка шириной 7.5мм, 80мм
1059 | Ножницы по Ваннасу, изогнутые по радиусу. Стальные лезвия длиной 5.2мм. Тупые концы 0.4×0.2мм. Плоская титановая ручка шириной 7.5мм, 80мм
1060 | Ножницы по Ваннасу, прямые. Стальные лезвия длиной 5.2мм. Острые прямые концы 0.2×0.15мм. Плоская титановая ручка шириной 7.5мм, 80мм
1061 | Ножницы по Весткотту. Изогнутые стальные лезвия длиной 16.5мм. Тупые концы 0.3×0.2мм. Плоская титановая ручка шириной 8мм, 120мм
1062 | Ножницы по Весткотту. Изогнутые стальные лезвия длиной 16.5мм. Острые концы 0.3х02мм. Плоская титановая ручка шириной 8мм, 120мм
1063 | Ножницы для передней капсулотомии. Изогнутые под углом 45º стальные лезвия длиной 10мм. Острые концы шириной 0.3мм. Матирование. Круглая титановая ручка d=6.4мм, 82мм
1064 | Ножницы по Весткотту остроконечные, изогнутые по радиусу. Тупые концы шириной 0.6мм. Изогнутые стальные лезвия длиной 17мм. Плоская титановая ручка шириной 8мм, 120мм
1065 | Ножницы по Весткотту, изогнутые по радиусу. Стальные тупые концы длиной 17мм и шириной 0.6мм. Матирование. Круглая титановая ручка d=8мм, 120мм
1066 | Ножницы по Весткотту, прямые. Стальные тупые концы длиной 16.5мм и шириной 0.6мм. Матирование. Круглая титановая ручка d=8мм, 120мм
1067 | Ножницы по Весткотту. Прямые стальные лезвия длиной 17мм. Острые концы шириной 0.2мм. Плоская титановая ручка шириной 8мм, 120мм, сталь
1068 | Ножницы поВескотту. Изогнутые стальные лезвия длиной 16.5мм. Острые концы шириной 0.2мм. Плоская титановая ручка шириной 8мм, 120мм
1069 | Ножницы поВескотту. Изогнутые концы 0.2×0.2мм. Лезвия длиной 16.5мм. Плоская ручка шириной 8мм, 120мм, сталь
1070 | Ножницы поВескотту. Изогнутые концы 0.2×0.2мм. Лезвия длиной 13мм. Плоская ручка шириной 8мм, 117мм, сталь
1071 | Ножницы поВескотту. Изогнутые концы 0.2×0.2мм. Лезвия длиной 17мм. Плоская ручка шириной 8мм, 140мм, сталь
1072 | Ножницы поВескотту. Изогнутые концы 0.2×0.2мм. Лезвия длиной 16.5мм. Плоская ручка шириной 8мм, 120мм, сталь
1073 | Ножницы микрохирургические, правые. Изогнутые под углом 25º стальные лезвия длиной 11.5мм. Изогнутые концы 0.7×0.55мм. Плоская титановая ручка шириной 7.6мм, 108мм
1074 | Ножницы микрохирургические, левые. Изогнутые под углом 25º стальные лезвия длиной 11.5мм. Изогнутые концы 0.7×0.55мм. Плоская титановая ручка шириной 7.6мм, 108мм
1075 | Ножницы микрохирургические. Изогнутые концы 1.2×0.04мм. Стальные лезвия длиной 20.5мм. Плоская титановая ручка шириной 8мм, 140мм
1076 | Ножницы универсальные по Кастровьехо. Изогнутые лезвия длиной 13.5мм. Концы 0.6×0.4мм. Круглая титановая ручка d=8мм, 110мм, сталь
1077 | Ножницы микрохирургические. Прямые лезвия длиной 9.7мм. Острые концы шириной 0.1мм. Плоская ручка шириной 7мм, 108мм, сталь
1078 | Ножницы микрохирургические. Изогнутые лезвия длиной 9.7мм. Острые концы шириной 0.1мм. Плоская ручка шириной 7мм, 108мм, сталь
1079 | Ножницы по Весткотту, изогнутые по радиусу. Концы 0.6×0.4мм. Круглая ручка d=8мм, 120мм, титан
1080 | Ножницы, изогнутые по ребру. Концы изогнуты по ребру 45º. Концы 0.55×0.45мм. Стальные лезвия длиной 11.5мм. Круглая титановая ручка d=7.7мм, 112мм
1081 | Ножницы. Изогнутые лезвия длиной 20мм. Тупые концы 0.8×0.4мм. Матирование. Плоская ручка шириной 7мм, 110мм, сталь
1082 | Ножницы. Прямые острые стальные концы. Плоская титановая ручка шириной 9мм, 110мм
1083 | Ножницы по Весткотту. Изогнутые концы 0.2×0.2мм. Стальные лезвия длиной 12мм. Плоская титановая ручка шириной 6.7мм, 110мм
1084 | Ножницы. Прямые лезвия длиной 6.5мм. Острые концы 0.05×0.05мм. Плоская ручка шириной 7.5мм, 80мм, сталь
1085 | Ножницы по Весткотту. Изогнутые концы 0.25×0.4мм. Лезвия длиной 20.5мм. Плоская ручка шириной 7.6мм, 114мм, сталь
1086 | Ножницы микрохирургические. Изогнутые лезвия длиной 10мм. Острые концы 0.15×0.15мм. Матирование. Плоская ручка шириной 5.8мм, 100мм, сталь
1087 | Ножницы по Весткотту. Острые концы, изогнутые лезвия длиной 16мм. Плоская ручка шириной 7.6мм, 114мм, сталь
1088 | Ножницы по Весткотту. Тупые концы. Изогнутые лезвия длиной 16мм. Плоская ручка шириной 7.6мм, 114мм, сталь
1089 | Ножницы-пинцет для разрезания линзы. Стальные лезвия длиной 8.5мм. Бранши длиной 1.0мм. Концы шириной 0.4мм. Плоская титановая двухшарнирная ручка шириной 7.5мм, 112мм
1090 | Ножницы-пинцет для разрезания линзы. Изогнутые под углом 45º стальные лезвия длиной 9.5мм. Рабочие концы 0.4×0.4мм. Плоская титановая двухшарнирная ручка шириной 7.5мм, 112мм
1091 | Ножницы-пинцет для разрезания линзы. Стальные лезвия длиной 7.8мм. Плоская титановая двухшарнирная ручка шириной 7.5мм, 110мм
1092 | Ножницы-пинцет для разрезания линзы. Изогнутые по радиусу и под углом 45º стальные лезвия длиной 11мм. Рабочий кончик шириной 0.45мм. 2 зуба высотой 0.1мм на одном конце. Расстояние между зубьями 1.5мм. Плоская титановая двухшарнирная ручка шириной 7.5мм, 113мм
1093 | Ножницы для разрезания мягких ИОЛ. Стальная рабочая часть. Титановая трубка. Общая длина 132мм
1094 | Ножницы для разрезания мягких ИОЛ. Стальная рабочая часть. Внешняя трубка d=2.1мм. Используется для разреза 2.2мм. Титановая трубка. Общая длина 132мм
1095 | Ножницы. Изогнутые рабочие концы 0.25×0.4мм. Лезвия длиной 7мм. Плоская ручка шириной 7мм, 57мм, сталь
1096 | Ножницы. Изогнутые тупые рабочие концы 0.5×0.3мм. Лезвия длиной 13мм. Плоская ручка шириной 7мм, 112мм, сталь
1097 | Ножницы. Острые рабочие концы. Лезвия длиной 6мм. Плоская ручка шириной 7мм, 84мм, сталь
1098 | Ножницы. Прямые острые рабочие концы. Лезвия длиной 6мм. Плоская ручка шириной 7мм, 84мм, сталь
1099 | Ножницы. Изогнутые по радиусы острые прямые рабочие концы. Лезвия длиной 6мм. Плоская ручка шириной 7мм, 84мм, сталь
1100 | Ножницы роговичные, двухсторонние. Правые сильноизогнутые лезвия длиной 6.5мм. Тупые концы шириной 0.4мм. Матирование. Круглая двухшарнирная ручка d=8мм, 138мм, сталь
1101 | Ножницы роговичные, двухсторонние. Правое и левое сильноизогнутые лезвия длиной 6.5мм. Тупые концы шириной 0.4мм. Матирование. Круглая пружинная ручка d=6.4мм, 138мм, сталь
1102
1103 | Ножницы роговичные, двухсторонние. Правое и левое сильноизогнутые лезвия длиной 6.5мм. Тупые концы шириной 0.4мм. Матирование. Круглая пружинная ручка d=6.4мм, 138мм, сталь
ШПАТЕЛИ
1104 | Шпатель глазной, изогнутый под углом 30º. Стальное лезвие длиной 15мм. Кончик шириной 0.5×0.3мм. Круглая титановая ручка d=5.4мм, 120мм
1105 | Шпатель глазной, изогнутый под углом 30º. Стальное лезвие длиной 15мм. Кончик шириной 1.0×0.3мм. Круглая титановая ручка d=5.4мм, 120мм
1106 | Шпатель глазной, изогнутый под углом 30º. Стальное лезвие длиной 15мм. Кончик шириной 1.5×0.3мм. Круглая титановая ручка d=5.4мм, 120мм
1107 | Шпатель для циклодиализа по Барракеру. Изогнутое под углом 80º стальное лезвие длиной 15мм. Кончик d=0.5мм. Круглая титановая ручка d=5.4мм, 120мм
1108 | Микро шпатель по Дементьеву, изогнутый под углом 30º. Стальное лезвие длиной 10мм. Кончик шириной 1.8×0.4мм. Круглая стальная ручка d=6мм, 120мм
1109 | Шпатель глазной, изогнутый под углом 30º. Стальное лезвие длиной 10мм. Кончик шириной 0.5×0.3мм. Круглая титановая ручка d=5.4мм, 116мм
1110 | Шпатель для ИОЛ, изогнутый под углом 30º. Стальное лезвие длиной 13мм. Кончик шириной 0.8×0.3мм. Круглая титановая ручка d=5.4мм, 120мм
1111 | Шпатель двусторонний. Изогнутые под углом 30º стальные лезвия длиной 12мм с кончиками шириной 0.5×0.3мм и 1.0×0.3мм. Круглая титановая ручка d=5.4мм, 163мм
1112 | Шпатель глазной по Кимура. Стальное лезвие шириной 4мм. Круглая титановая ручка d=5.4мм, 150мм
1113 | Шпатель для циклодиализа по Кастровьехо, изогнутый под углом 30º. Стальное лезвие длиной 14мм. Кончик шириной 0.25×0.2мм. Круглая титановая ручка d=5.4мм, 120мм
1114 | Шпатель для циклодиализа по Кастровьехо, изогнутый под углом 30º. Стальное лезвие длиной 14мм. Кончик шириной 0.5×0.2мм. Круглая титановая ручка d=5.4мм, 120мм
1115 | Шпатель для циклодиализа по Кастровьехо, изогнутый под углом 30º. Стальное лезвие длиной 14мм. Кончик шириной 0.75×0.2мм. Круглая титановая ручка d=5.4мм, 120мм
1116 | Шпатель для циклодиализа по Кастровьехо, изогнутый под углом 30º. Лезвие длиной 14мм. Кончик шириной 0.75×0.2мм. Круглая ручка d=5.4мм, 120мм, титан
1117 | Шпатель для циклодиализа по Кастровьехо, изогнутый под углом 30º. Стальное лезвие длиной 14мм. Кончик шириной 0.75×0.2мм. Круглая титановая ручка d=5.4мм, 120мм
1118 | Шпатель для циклодиализа по Кастровьехо, изогнутый под углом 30º. Стальное лезвие длиной 6мм. Кончик шириной 0.3×0.25мм. Круглая титановая ручка d=5.4мм, 120мм
1119 | Шпатель для циклодиализа по Кастровьехо, двухсторонний. Изогнутые под углом 30º стальные лезвия длиной 14мм с кончиками шириной. 0.25×0.2мм и 0.5×0.2мм. Круглая титановая ручка d=5.4мм, 153мм
1120 | Шпатель двухсторонний. Изогнутые под углом 30º стальные лезвия длиной 14мм с кончиками шириной 0.5×0.2мм и 0.75×0.2мм. Круглая титановая ручка d=5.4мм, 153мм
1121 | Шпатель двухсторонний. Изогнутые под углом 30º стальные лезвия длиной 14мм с кончиками шириной 0.75×0.2мм и 1.0×0.2мм. Круглая титановая ручка d=5.4мм, 153мм
1122 | Шпатель для циклодиализа по Кастровьехо, двухсторонний. Стальные лезвия: одна сторона- лезвие длиной 15мм и кончик шириной 0.4×0.4мм. Другая- лезвие длиной 11мм и кончик шириной 0.5×0.5мм. Круглая титановая ручка d=5.4мм, 165мм
1123 | Шпатель для циклодиализа по Кастровьехо, двухсторонний. Стальные лезвия: одна сторона- лезвие длиной 15мм и кончик шириной 0.4×0.4мм. Другая- лезвие длиной 11мм и кончик шириной 0.5×0.5мм. Круглая титановая ручка d=5.4мм, 165мм
1124 | Шпатель для LASIK/ PRK по Линдстрому. Полуострый стальной кончик предназначен для удаления эпителия. Круглая титановая ручка d=5.4мм, 140мм
1125 | Шпатель для хрусталика по Коху. Изогнутое по радиусу лезвие. Стальной кончик шириной 0.5мм. Круглая титановая ручка d=5.4мм, 111мм
1126 | Шпатель для хрусталика по Коху. Изогнутое по радиусу лезвие. Стальной кончик шириной 0.6мм. Круглая титановая ручка d=5.4мм, 111мм
1127 | Шпатель для хрусталика по Коху/Крючок по Сински. Изогнутое стальное лезвие, кончик шириной 0.5мм/ Прямой стальной крючок d=0.2мм. Круглая титановая ручка d=5.4мм,142мм
1128 | Шпатель двухсторонний. Стальные лезвия 4.0×0.4мм и 4.5×0.4мм. Круглая титановая ручка d=5.4мм, 192мм
1129 | Шпатель/ Крючок. Изогнутое под углом 60° лезвие шпателя длиной 9.5мм и шириной 0.6×0.25мм. Изогнутый под углом 30° крючок длиной 11мм, кончик d=0.2мм. Круглая титановая ручка d=5.4мм, 143мм
1130 | Шпатель/ Крючок для поворота линзы. Изогнутое по радиусу и под углом 50º лезвие шпателя шириной 0.75×0.2мм. Стальной крючок для поворота линзы шириной 0.8мм. Круглая титановая ручка d=5.4мм, 126мм
1131 | Шпатель двухсторонний с ложечкой по Патону, двусторонний. Изогнутое под углом 60° стальное лезвие шпателя шириной 1.9×0.3мм. Стальная ложечка шириной 6.0×0.45мм с 3 ромбовидными вырезами. Круглая титановая ручка d=5.4мм, 153мм
1132 | Шпатель глазной изогнутый под углом 60º. Стальная рабочая часть длиной 12мм. Кончик d=0.25мм. Круглая титановая ручка d=5.4мм, 115мм
1133 | Шпатель. Изогнутое по радиусу и под углом 45º стальное лезвие шириной 5мм. 2 зуба высотой 0.5мм. Круглая ручка d=5.4мм, 141 мм
1134 | Фако Шпатель. Изогнутое под углом 55º лезвие длиной 11.5мм. Кончик шириной 0.8×0.2мм. Круглая ручка d=5.4мм, 109мм, титан
1135 | Фако Шпатель. Изогнутое под углом 45º лезвие длиной 11.5мм. Кончик шириной 0.8×0.2мм. Круглая ручка d=5.4мм, 109мм, титан
1136 | Шпатель для LASIK по Багамону, изогнутый под углом 60º. Стальное лезвие длиной 8.5мм. Кончик шириной 1.9мм. Круглая титановая ручка d=5.4мм, 116мм
1137 | Шпатель для LASIK по Багамону. Изогнутая под углом и по радиусу стальная рабочая часть. Лезвие длиной 8.5мм. Кончик шириной 1.9мм. Круглая титановая ручка d=5.4мм, 116мм
1138 | Шпатель для лоскута LASIK по Багамону, двухсторонний. Одна сторона- изогнутое под углом 60º стальное лезвие, кончик длиной 8.5мм, шириной 1.9мм. Другая сторона- изогнутое по радиусу и под углом 60º стальное лезвие, кончик длиной 8.5мм, шириной 1.9мм. Круглая титановая ручка d=5.4мм, 144мм
1139 | Шпатель для отслоения эпителия для LASEK. Изогнутое под углом 45° стальное лезвие. Кончик 1.0×2.0мм. Круглая титановая ручка d=5.4мм, 111мм
1140 | Шпатель для поддержания ядра по Канзасу, правый. Изогнутое под углом 17° лезвие длиной 18.5мм. Кончик шириной 1.2×0.4мм. Круглая титановая ручка d=5.4мм, 128мм
1141 | Шпатель для циклодиализа по Барракеру. Изогнутое под углом 85° стальное лезвие длиной 15мм. Кончик шириной 1.9×0.25мм. Круглая титановая ручка d=6мм, 128мм
1142 | Шпатель по Леманну для IntraLASEK. Изогнут по радиусу и под углом 60°. Стальное лезвие длиной 10мм. Кончик шириной 0.05×0.4мм. Круглая титановая ручка d=5,4мм, 106мм
1143 | Шпатель для LASIK, двухсторонний. Одна сторона- Изогнутое под углом 45° стальное лезвие длиной 11.3мм, кончик шириной 1.5×0.2мм с канавкой глубиной 0.5мм. Другая сторона- изогнутое стальное лезвие, кончик шириной 0.95мм. Круглая титановая ручка d=5,4мм, 136мм
1144 | Шпатель для лоскута IntraLASIK. Изогнут по радиусу и под углом 60°. Стальное лезвие длиной 10мм. Кончик шириной 0.8×1.0мм. Круглая титановая ручка d=5,4мм, 117мм
1145 | Шпатель IntraLASIK по Залдивару. Изогнут по радиусу и под углом 60°. Стальное лезвие длиной 12мм. Кончик шириной 0.5мм. Круглая титановая ручка d=5,4мм, 113мм
1146 | Сепаратор лоскута при повторных процедурах LASIK, двухсторонний. Одна сторона- круглый стальной кончик d=0.25мм. Другая сторона- стальной кончик с шариком d=0.8мм. Круглая титановая ручка d=5,4мм, 132мм
1147 | Шпатель для LASIK и инструмент для лоскута при повторных процедурах, двухсторонний. Одна сторона- изогнутое под углом 50° стальное лезвие длиной 10мм и шириной 0.5×0.5мм. Другая сторона- прямое стальное лезвие, изогнутый под углом 90° градусов кончик высотой 1.2мм и шириной 0.8×0.2мм. Круглая титановая ручка d=5,4мм, 136мм
1148 | Шпатель для эпителиального лоскута для LASEK. Изогнутое стальное лезвие. Кончик шириной 1.9×0.3мм. Круглая титановая ручка d=5,4мм, 122мм
1149 | Шпатель для мембраны для DSAEK. Изогнутое под углом 90° лезвие длиной 1.3мм. Кончик шириной 0.2×1.0мм. Круглая титановая ручка d=5,4мм, 121мм, титан
1150 | Шпатель для мембраны для DSAEK. Изогнутое под углом 45° лезвие. Кончик шириной 0.2×1.0мм. Круглая титановая ручка d=5,4мм, 121мм, титан
1151 | Шпатель для циклодиализа по Кастровьехо, изогнутый под углом 30º. Стальное лезвие длиной 14мм. Кончик шириной 1мм с овальным отверстием 2.0×0.5мм. Круглая титановая ручка d=5.4мм, 120мм
1152 | Шпатель глазной. Изогнутое под углом 30° лезвие длиной 13мм и шириной 0.3мм. Круглая титановая ручка d=5.4мм, 118мм
1153 | Шпатель глазной. Изогнутое под углом 45° лезвие длиной 11мм. Кончик шириной 1.7×0.2мм. Круглая титановая ручка d=5.4мм, 120мм
1154 | Полировщик капсулы, изогнутый под углом 30°. Стальное лезвие длиной 11мм. Кончик сферической формы d=1.5ммпокрыт карбидом вольфрама, наполовину срезан. Круглая титановая ручка d=5.4мм, 120мм
1155 | Шпатель для факоэмульсификации. Используется для вращения и дробления ядра. Изогнутое под углом 30° стальное лезвие длиной 11мм. Круглый кончик d=1мм и толщиной 0.2мм. Круглая титановая ручка d=5.4мм, 118мм
1156 | Шпатель- ложечка по Патону. Изогнутая стальная ложечка 7.4×0.45мм с 3 ромбовидными пазами. Плоская титановая ручка шириной 3.6мм, 128мм
1157 | Шпатель двухсторонний. Левая сторона - изогнутая рабочая часть длиной 12.3мм. Правая - изогнутая под углом 60º рабочая часть, кончик d=0.35мм, длиной 1,5 мм. Круглая ручка d=5.4мм, 132мм, титан
1158 | Шпатель двухсторонний. Одна сторона-изогнут под углом 73°, длиной 11.2мм. Рабочий кончик d=0.35мм. Другая сторона-изогнут по радиусу и под углом 57°, длиной 9.7мм. Рабочий кончик d=0.35мм. Круглая титановая ручка d=5.4мм, 140мм
1159 | Полировщик капсулы, изогнутый под углом 23° Стальная рабочая часть длиной 13.5мм. Рабочий кончик вверх шириной 0.4мм. Внешний d=1.6мм. Внутренний d=1.3мм. Круглая титановая ручка d=5.4мм, 118мм
1160 | Полировщик капсулы, изогнутый под углом 23° Стальная рабочая часть длиной 13.5мм. Рабочий кончик вниз шириной 0.4мм. Внешний d=1.6мм. Внутренний d=1.3мм. Круглая титановая ручка d=5.4мм, 118мм
1161 | Шпатель. Изогнутая по радиусу и под углом стальная рабочая часть длиной 12мм, шириной 3мм. Круглая титановая ручка d=5.4мм, 119мм
1162 | Шпатель для FemtoLASIK по Доннефельду. Стальное лезвие длиной 9,8мм, рабочий кончик 1,4х0,45мм. Круглая ручка d=5,4мм, 110мм, титан
1163 | Шпатель для FemtoLASIK по Доннефельду. Стальное лезвие длиной 9,8мм, рабочий кончик 1,25х0,3мм. Круглая ручка d=5,4мм, 110мм, титан
1164 | Шпатель для FemtoLASIK по Буну двухсторонний. Стальное лезвие длиной 9,8мм; титановый крючок 1,25мм. Круглая ручка d=5,4мм, 132мм, титан
1165 | Шпатель для FemtoLASIK
1166 | Шпатель для заведения лоскутов имплантата.
1167
1168 | Шпатель для трабекулотомии. Стальная рабочая часть 0,7х14мм. Общая длина 120мм, титан
КОЛЬЦА
1169 | Кольцо фиксационное по Хофману-Тортону, закрытое. 12 зубьев для стабилизации и вращения глазного яблока. Внутренний d=16мм. Круглая ручка d=6мм, 135мм, титан
1170 | Кольцо фиксационное по Хофману-Тортону. 9 зубьев для стабилизации и вращения глазного яблока. Может использоваться для АК, RК и при роговичных разрезах. Внутренний d=16мм. Круглая ручка d=6мм,135мм, титан
1171 | Кольцо фиксационное по Тортону закрытое. 12 зубьев для стабилизации и вращения глазного яблока. Внутренний d=16мм. Круглая ручка d=6мм, 135мм, титан
1172 | Кольцо фиксационное по Тортону открытое 3/4. 9 зубьев для стабилизации и вращения глазного яблока. Может использоваться для АК, RК и при роговичных разрезах. Внутренний d=16мм. Круглая ручка d=6мм, 135мм, титан
1173 | Кольцо фиксационное Торнтона закрытое. 12 зубьев для стабилизации и вращения глазного яблока. Внутренний d=16мм. Круглая ручка d=6мм, 129мм, титан
1174 | Кольцо фиксационное по Тортону открытое 3/4. 9 зубьев для стабилизации и вращения глазного яблока. Может использоваться для АК, RК и при роговичных разрезах. Внутренний d=16мм. Круглая ручка d=6мм, 128мм, титан
1175 | Фиксационное кольцо открытое 1/2 по Торнтону. Круглая ручка d=6мм. 123мм, титан
1176 | Фиксационное кольцо открытое 3/4 по Торнтону. 9 зубьев для стабилизации и вращения глазного яблока. Может использоваться для АК, RК и при роговичных разрезах. Внутренний d=14мм. Круглая ручка d=6мм, 135мм, титан
1177 | Фиксационное кольцо открытое. 9 зубьев для стабилизации и вращения глазного яблока. Может использоваться для АК, RК и при роговичных разрезах. Внутренний d=13мм. Круглая ручка d=6мм, 129мм, титан
1178 | Фиксационное кольцо открытое 3/4. Кольцо d=15.3мм. Круглая ручка d=5.4мм. 117мм, титан
1179 | Кольцо оптической зоны по Хофферу с центрующей меткой низкого профиля. Стальное кольцо d=2.0мм. Круглая титановая ручка d=5.4мм, 120мм
1180 | Кольцо оптической зоны по Хофферу с центрующей меткой низкого профиля. Стальное кольцо d=2.25мм. Круглая титановая ручка d=5.4мм, 120мм
1181 | Кольцо оптической зоны по Хофферу с центрующей меткой низкого профиля. Стальное кольцо d=2.5мм. Круглая титановая ручка d=5.4мм, 120мм
1182 | Кольцо оптической зоны по Хофферу с центрующей меткой низкого профиля. Стальное кольцо d=2.75мм. Круглая титановая ручка d=5.4мм, 120мм
1183 | Кольцо оптической зоны по Хофферу с центрующей меткой низкого профиля. Стальное кольцо d=3.0мм. Круглая титановая ручка d=5.4мм, 120мм
1184 | Кольцо оптической зоны по Хофферу с центрующей меткой низкого профиля. Стальное кольцо d=3.25мм. Круглая титановая ручка d=5.4мм, 120мм
1185 | Кольцо оптической зоны по Хофферу с центрующей меткой низкого профиля. Стальное кольцо d=3.5мм. Круглая титановая ручка d=5.4мм, 120мм
1186 | Кольцо оптической зоны по Хофферу с центрующей меткой низкого профиля. Стальное кольцо d=3.75мм. Круглая титановая ручка d=5.4мм, 120мм
1187 | Кольцо оптической зоны по Хофферу с центрующей меткой низкого профиля. Стальное кольцо d=4.0мм. Круглая титановая ручка d=5.4мм, 120мм
1188 | Кольцо оптической зоны по Хофферу с центрующей меткой низкого профиля. Стальное кольцо d=4.25мм. Круглая титановая ручка d=5.4мм, 120мм
1189 | Кольцо оптической зоны по Хофферу с центрующей меткой низкого профиля. Стальное кольцо d=4.50мм. Круглая титановая ручка d=5.4мм, 120мм
1190 | Кольцо оптической зоны по Хофферу с центрующей меткой низкого профиля. Стальное кольцо d=4.75мм. Круглая титановая ручка d=5.4мм, 120мм
1191 | Кольцо оптической зоны по Хофферу с центрующей меткой низкого профиля. Стальное кольцо d=5.0мм. Круглая титановая ручка d=5.4мм, 120мм
1192 | Кольцо оптической зоны по Хофферу с центрующей меткой низкого профиля. Стальное кольцо d=5.25мм. Круглая титановая ручка d=5.4мм, 120мм
1193 | Кольцо оптической зоны по Хофферу с центрующей меткой низкого профиля. Стальное кольцо d=5.5мм. Круглая титановая ручка d=5.4мм, 120мм
1194 | Кольцо оптической зоны по Хофферу с центрующей меткой низкого профиля. Стальное кольцо d=5.75мм. Круглая титановая ручка d=5.4мм, 120мм
1195 | Кольцо оптической зоны по Хофферу с центрующей меткой низкого профиля. Стальное кольцо d=6.0мм. Круглая титановая ручка d=5.4мм, 120мм
1196 | Кольцо оптической зоны по Хофферу с центрующей меткой низкого профиля. Стальное кольцо d=6.5мм. Круглая титановая ручка d=5.4мм, 120мм
1197 | Кольцо оптической зоны по Хофферу с центрующей меткой низкого профиля. Стальное кольцо d=7.0мм. Круглая титановая ручка d=5.4мм, 120мм
1198 | Кольцо оптической зоны по Хофферу с центрующей меткой низкого профиля. Стальное кольцо d=7.5мм. Круглая титановая ручка d=5.4мм, 120мм
1199 | Кольцо оптической зоны по Хофферу с центрующей меткой низкого профиля. Стальное кольцо d=8.0мм. Круглая титановая ручка d=5.4мм, 120мм
1200 | Кольцо оптической зоны по Хофферу с центрующей меткой низкого профиля. Стальное кольцо d=8.5мм. Круглая титановая ручка d=5.4мм, 120мм
1201 | Кольцо оптической зоны по Хофферу с центрующей меткой низкого профиля. Стальное кольцо d=9.0мм. Круглая титановая ручка d=5.4мм, 120мм
1202 | Кольцо оптической зоны по Хофферу с центрующей меткой низкого профиля. Стальное кольцо d=9.5мм. Круглая титановая ручка d=5.4мм, 120мм
1203 | Кольцо фиксационное атравматическое. Концентрическое атравматическое кольцо для стабилизации и вращения глазного яблока Может использоваться для АК, RК и при роговичных разрезах и для трабекулотомии. Внутренний d=11.5мм. Круглая ручка d=5.4мм, 130мм, титан
1204 | Кольцо Мендеса для маркировки оси астигматизма. Внутренний d=12.2мм. Внешний d=19.5мм. Круглая ручка d=5.4мм, 135мм, титан
1205 | Кольцо Мендеса для маркировки оси астигматизма. Внутренний d=12.2мм. Внешний d=20мм. Круглая ручка d=5.4мм, титан
1206 | Кольцо Мендеса для маркировки оси астигматизма. Внутренний d=12.1мм. Внешний d=16.1мм. Круглая ручка d=5.4мм, титан
1207 | Кольцо Мендеса для маркировки оси астигматизма. Внутренний d=11мм. Круглая ручка d=5.4мм, 126мм, титан
1208 | Фиксационное кольцо по Хофману-Торнтону. Внутреннее кольцо d=14мм с 9 зубьями для стабилизации и вращения глазного яблока, Круглая ручка, 130мм, титан
1209 | Кольцо фиксационное по Хофману-Торнтону. Внутреннее кольцо d=12мм с 9 зубьями для стабилизации и вращения глазного яблока. Круглая титановая ручка d=5.4мм, 127мм, титан
1210 | Кольцо фиксационное по Хофману-Торнтону. Внутреннее кольцо d=13мм с 9 зубьями для стабилизации и вращения глазного яблока. Круглая титановая ручка d=5.4мм, 128мм, титан
1211 | Кольцо фиксационное открытое 3/4. Внешний d=15мм. Другая сторона с трапециевидными зубьями. Круглая ручка d=5.4мм, 112мм, титан
1212 | Кольцо фиксационное атравматическое для лазерной и рефрактивной хирургии. Внутренний d=13 мм, 126 мм, Круглая титановая ручка d=5.4мм, титан
1213 | Кольцо фиксационное атравматическое для лазерной и рефрактивной хирургии. Внутренний d=14 мм, 126 мм, Круглая титановая ручка d=5.4мм, титан
1214 | Кольцо фиксационное атравматическое для лазерной и рефрактивной хирургии. Внутренний d=15 мм, 126 мм, Круглая титановая ручка d=5.4мм, титан
1215 | Кольцо фиксационное по Флиерингу. Внешний d=13.2 мм. Титан
1216 | Кольцо фиксационное по Флиерингу. Внешний d=15.2 мм. Титан
1217 | Кольцо фиксационное по Флиерингу. Внешний d=17.2 мм. Титан
1218 | Кольцо фиксационное по Флиерингу. Внешний d=19.2 мм. Титан
1219 | Кольцо Мендеса для маркировки осей астигматизма. Внешний d=18.1мм. Внутренний d=12,1 мм. Круглая титановая ручка d=5.4мм, 134мм, титан
1220 | Пинцет перекрестного действия изогнутый. Кончики 0,3мм. Плоская ручка шириной 11мм, 107мм, титан
РАЗНОЕ
1221 | Шпатель- глайдер по Бузину. Позволяет использовать для малых разрезов в 3.2мм. Круглая титановая ручка d=4,5мм, 118мм, титан
1222 | Фако шпатель по Росену (Фако рассекатель по Росену + крючок для поворота линзы по Бехерту). Стальные рабочие части: рассекатель длиной 1.0мм. Крючок для поворота линзы, изогнутый под углом 45°, Y-образный. Круглая титановая ручка d=5.4мм,130мм
1223 | Фако чоппер по Росену/ Чоппер по Коннору. Стальные рабочие части: фако чоппер длиной 1.0мм. Чоппер, изогнутый под углом 45°. Круглая титановая ручка d=5.4мм,132мм
1224 | Чоппер по Нагахара/ Крючок по Сински. Стальные рабочие части: чоппер 1.1мм с шариком d=0.5мм. Крючок- рабочий кончик d=0.2мм, изогнут под углом 30°. Круглая титановая ручка d=5.4мм,142мм
1225 | Чоппер ирригационный. Стальной кончик длиной 1.35мм с закругленной платформой d=0.5мм. Два боковых отверстия d=0.6мм. Трубка d=0.9мм. Круглая титановая ручка d=7.5мм, 108мм
1226 | Чоппер ирригационный. Стальной кончик длиной 1.8мм с заостренной платформой d=0.5мм. Два боковых отверстия d=0.6мм. Трубка d=0.9мм. Круглая титановая ручка d=7.5мм, 108мм
1227 | Чоппер ирригационный. Стальной кончик с шариком d=0.5мм. Два боковых отверстия d=0.6мм. Трубка d=0.9мм. Круглая титановая ручка d=7.5мм, 108мм
1228 | Чоппер ирригационный. Изогнутая под углом 30° трубка d=0.8мм. Одна центральное отверстие, скошенный стальной кончик 45°. Чоппер треугольной формы на рабочем конце. Длина заточки 0.9мм. Круглая титановая ручка d=7.5мм, 105мм
1229 | Чоппер ирригационный по Чангу, правый. Стальной кончик. Круглая титановая ручка d=7.5мм, 105мм
1230 | Чоппер ирригационный по Чангу, левый. Стальной кончик. Круглая титановая ручка d=7.5мм, 105мм
1231 | Чоппер, правый. Трубка d=0.9мм. Одно центральное отверстие. Стальной кончик d=0.4мм и длиной 1.5мм. Заостренная часть 1мм. Круглая титановая ручка d=7.5мм, 105мм
1232 | Чоппер, левый. Трубка d=0.9мм. Одно центральное отверстие. Стальной кончик d=0.4мм и длиной 1.5мм. Заостренная часть 1мм. Круглая титановая ручка d=7.5мм, 105мм
1233 | Чоппер ирригационный универсальный, изогнутый под углом 45°. Трубка d=0.9мм. Одно центральное отверстие. Скошенный кончик под углом 30°.Стальной чоппер на рабочем конце d=1.5×0.3мм. Заостренная часть длиной 1мм. Общая длина105мм
1234 | Чоппер ирригационный по Чангу, левый. Трубка d=0,9мм. Стальной кончик 1мм. Круглая титановая ручка d=7.5мм, 105мм
1235 | Чоппер ирригационный по Чангу, левый. Трубка d=0,9мм. Стальной кончик 1,1мм. Круглая титановая ручка d=7.5мм, 105мм
1236 | Нож/шпатель. Стальные рабочие части: нож d=0.4мм, лезвие длиной 1.2мм. Шпатель 0.25×0.2мм длиной 14мм, изогнут под углом 30°. Круглая титановая ручка d=5.4мм,151мм
1237 | Нож по Нагахара/ Шпатель. Стальные рабочие части: нож d=0.4мм, лезвие длиной 1.2мм. Шпатель 0.4×0.4мм длиной 15мм. Круглая титановая ручка d=5.4мм,159мм
1238 | Чоппер/шпатель. Стальные рабочие части: чоппер- 2.2×0.5мм. Шпатель 0.25×0.2мм, длиной 14мм, изогнут под углом 30°. Круглая титановая ручка d=5.4мм,142мм
1239 | Чоппер по Сибелу/шпатель. Стальные рабочие части: чоппер- рабочий кончик 2.2мм, шарик d=0.5мм. Шпатель- рабочий кончик 0.4×0.4мм, длиной 15мм. Круглая титановая ручка d=5.4мм,149мм
1240 | Нож в виде хоккейной клюшки для PRK / Шпатель. Стальные рабочие части: нож- рабочая часть 6.0×2.5мм. Шпатель- рабочая часть изогнута по радиусу и под углом 80°, высотой11мм. Круглая титановая ручка d=5.4мм,157мм
1241 | Рассекатель/ Шпатель. Стальной кончик рассекателя длиной 1.0мм. Изогнутый по радиусу и под углом 65° шпатель- плоский диск d=0.6мм и шириной 0.3мм. Длина изогнутой части 13мм. Круглая титановая ручка d=5.4мм,138мм
1242 | Трепан/ Воронка для LASEK. Рабочие части: одна сторона– стальной трепан d=8мм. Другая сторона: титановая воронка d=8.5мм. Круглая титановая ручка d=5.4мм,154мм
1243 | Трепан/ Воронка для LASEK. Рабочие части: одна сторона– стальной трепан d=9мм. Другая сторона: титановая воронка d=9.5мм. Круглая титановая ручка d=5.4мм,154мм
1244 | Выкусыватель роговично- склеральный. Набор наконечников: 0.50мм, 0.75мм, 1.00мм, 1.50мм. Плоская титановая ручка. Общая длина 120мм
1245 | Выкусыватель по Келли. Стальные рабочие части d=1.0мм. Плоская титановая ручка. Общая длина 128мм
1246 | Шпатель мембранный. Стальной рабочий кончик d=0.9мм. Сферический кончик 105°. Круглая титановая ручка, 126мм
1247 | Фако шпатель/ Микро палец. Одна сторона- изогнутое под углом 40° длиной 14мм и шириной 0.25×0.2мм. Другая сторона- изогнутый стальной кончик. Круглая титановая ручка d=5.4мм, 151мм
1248 | Чоппер по Коннору/ Шпатель. Стальные рабочие части: Одна сторона- чоппер по Коннору, изогнутый кончик. Другая сторона- шпатель для intraLASIK, изогнутая под углом 60° и по радиусу рабочая часть. Рабочий кончик шириной 1.0мм. Круглая титановая ручка d=5.4мм, 136мм
1249 | Воронка для LASEK. Кольцо d=8.5мм. Круглая ручка d=5.4мм, 122 мм, титан
1250 | Воронка для LASEK. Кольцо d=9.5мм. Круглая ручка d=5.4мм, 122 мм, титан
1251 | Зажим. Зубчатая рабочая часть 11мм, изогнутая под углом 77°. Одна бранша с канавкой, вторая бранша с выступом. Раскрытие 2, 4, 6мм. Круглая титановая ручка d=5.3мм, 104мм, сталь
1252 | Зажим. Зубчатая рабочая часть 10мм, изогнутая под углом 77°. Одна бранша с канавкой, вторая бранша с выступом. Раскрытие 2, 4, 6мм. Круглая ручка титановая d=5.3мм, 79мм, сталь
1253 | Термокаутер глазной. Рабочий кончик диаметром 0.5мм. Овальный кончик диаметром 5мм. Круглая титановая ручка d=6мм, 146мм
1254 | Ручка аспирационно-ирригационная, 110 мм, титан.

## Лист2
4861 | 15 | 72915
8419 | 3 | 25257
2922 | 10 | 29220
3149 | 6 | 18894
5448 | 3 | 16344
4270 | 7 | 29890
2743 | 10 | 27430
2992 | 10 | 29920